## 02_五金配杂货件类（161个）
序号 | 物品分类 | 货物名称 | 技术参数 | 单位 | 单价（元）
1 | 五金配件类 | L 型柜锁 | 材质：铜镀铬直径：19*30mm±1mm | 把
2 | 五金配件类 | 不锈钢插销 | 不锈钢材质，长度≥70mm，多孔定位设计 | 付
3 | 五金配件类 | 不锈钢插销 | 不锈钢材质，长度≥110mm，多孔定位设计 | 付
4 | 五金配件类 | 不锈钢插销 | 不锈钢材质，长度≥150mm，多孔定位设计 | 付
5 | 五金配件类 | 不锈钢插销 | 不锈钢材质，长度≥190mm，多孔定位设计 | 付
6 | 五金配件类 | 不锈钢门合页 | 材质：不锈钢，尺寸：38*100mm±5mm | 付
7 | 五金配件类 | 丝杆刹车轮 | 尺寸：5寸，材质：TPR 单轮，内置轴承，万向带刹车，降噪静音 | 个
8 | 五金配件类 | 飞机合页 | 材质：不锈钢1*2mm，含直弯、中弯、大弯 | 付
9 | 五金配件类 | 厕所门隔断合页 | 尺寸：60*90mm±2mm，材质：不锈钢 | 付
10 | 五金配件类 | 公共卫生间合页 | 材质：尼龙 | 付
11 | 五金配件类 | 塑钢窗拉手 | 材质：铝合金主体+塑料，烤漆 | 把
12 | 五金配件类 | 塑钢门锁 | 材质：弹珠材质铁，锁芯及把手材质铝合金 | 把
13 | 五金配件类 | 定制倒流防止阀垫圈 | DN150，尺寸：207*157*3mm，橡胶材质 | 张
14 | 五金配件类 | 坐便器水箱螺丝 | 材质：铜，长度：8cm—10cm | 个
15 | 五金配件类 | 弹子插芯门锁 | 纯铜锁头、85*120mm±10mm | 个
16 | 五金配件类 | 抽屉滑轨1 | 材质冷轧钢喷黑漆，基材厚度≥1.5mm，轨道宽度≥ 45mm，轨道厚度≥1.2MM，承重≥30KG，带静音阻尼器，尺寸≥500MM | 付
17 | 五金配件类 | 抽屉滑轨2 | 材质冷轧钢喷黑漆，基材厚度≥1.5mm，轨道宽度≥ 45mm，轨道厚度≥1.2MM，承重≥30KG，带静音阻尼器，尺寸≥400MM | 付
18 | 五金配件类 | 抽屉滑轨3 | 材质冷轧钢喷黑漆，基材厚度≥1.5mm，轨道宽度≥ 45mm，轨道厚度≥1.2MM，承重≥30KG，带静音阻尼器，尺寸≥25MM | 付
19 | 五金配件类 | 抽屉滑轨4 | 材质冷轧钢喷黑漆，基材厚度≥1.5mm，轨道宽度≥ 45mm，轨道厚度≥1.2MM，承重≥30KG，带静音阻尼器，尺寸≥30MM | 付
20 | 五金配件类 | 抽屉锁 | 136-22，锌合金材质，锁舌≥2mm 138-22，锌合金材质，锁舌≥2mm | 个
21 | 五金配件类 | 文件柜锁 | 不锈钢材质，30型，40型，16型 | 把
22 | 五金配件类 | 明装插销门闩 | 不锈钢201，大号，中号，小号 | 个
23 | 五金配件类 | 柜锁 | L 型 材质：铜镀铬 | 把
24 | 五金配件类 | 燕尾螺丝 | 材质：彩锌碳钢，尺寸：≥M4.8*25MM | 盒
25 | 五金配件类 | 玻璃门锁 | 不锈钢双边锁，表面拉丝工艺，免打孔安装设计，适用门厚度：10—12mm | 把
26 | 五金配件类 | 石膏板专用膨胀螺丝 | ≥100 个/袋，飞机样式，内径≥5.5mm | 袋
27 | 五金配件类 | 粉碎机轴承 | 型号6309 | 个
28 | 五金配件类 | 轴承 | 6804RS | 个
29 | 五金配件类 | 钢垫片 | DN50，合金材质，内 89mm，外 135mm，厚度≥4mm | 张
30 | 五金配件类 | 铆管装订机垫圈 | 材质：导电橡胶垫规格：2.8cm | 个
31 | 五金配件类 | 铜螺丝 | 材质：铜，长度：≥70mm | 颗
32 | 五金配件类 | 门锁1 | 材质：铜，锁芯材质：黄铜，颜色：黑色/古铜，外观尺寸≥243*50MM | 把
33 | 五金配件类 | 门锁2 | 外形尺寸：≥355mm*75mm，D级防盗防撬，铜锁芯，304不锈钢锁体，内外双把手，内衬加厚钢板 | 把
34 | 五金配件类 | 防盗门锁芯 | 长度：75mm， 材质：全铜 | 个
35 | 五金配件类 | 防盗门锁芯1 | 材质：精铜，L-90MM | 个
36 | 五金配件类 | 防盗门锁芯2 | 材质：精铜，L-130MM | 个
37 | 五金配件类 | 防盗门锁芯3 | 材质：精铜，L-75MM | 个
38 | 五金配件类 | 三孔接线柱 | 纯铜接线柱，阻燃材料10W | 支
39 | 五金配件类 | 三相五线插头 | 采用阻燃工程材料，750 度高温不燃烧，铜镍合金插 销耐插拔防生锈，带安全防护门，大孔间距，带墙 壁置挂孔，25A | 个
40 | 五金配件类 | 三脚插头 | 额定电压：250V；最大电流：10A；接线规格： 2*1.0mm2/1.5mm2 | 个
41 | 五金配件类 | 不锈钢三通 | 口径：15（MM），材质：304 不锈钢 | 个
42 | 五金配件类 | 不锈钢压把锁1 | 纯铜锁芯，材质304不锈钢，表面处理不锈钢拉丝，尺寸≥200mm*51mm*125mm | 把
43 | 五金配件类 | 不锈钢压把锁2 | 双舌铜锁芯，材质锌合金，拉丝银色，重量≥1.1KG，尺寸 ≥170mm*60MM 单舌 | 把
44 | 五金配件类 | 不锈钢扎带 | 材质：不锈钢，尺寸：≥4*400mm，100 个/包 | 包
45 | 五金配件类 | 不锈钢板口 | 不锈钢材质，长度≥150mm，厚度≥2mm，多孔定位设计 | 付
46 | 五金配件类 | 不锈钢波纹管 | 材质：316 不锈钢。DN15mm*100MM | 根
47 | 五金配件类 | 低压冷缩管1 | 4*50mm+1*25mm | 套
48 | 五金配件类 | 低压冷缩管2 | 4*70mm+1*35mm | 套
49 | 五金配件类 | 免钉胶1 | 强力型，承重强，密封嘴可多次使用，出胶顺滑无起泡，粘性好，耐用防水环保，有机硅合成橡胶制成 规格：380ML | 瓶
50 | 五金配件类 | 免钉胶2 | ≥15ml | 瓶
51 | 五金配件类 | 公共厕所隔间塑料衣钩 | 全新PVC 材质 | 个
52 | 五金配件类 | 加长小便铜弯头 | 材质：青铜，加长S 型设计 | 个
53 | 五金配件类 | 包线管 | Q25，≥50 米/圈，加厚304不锈钢+PVC 环保材料 | 圈
54 | 五金配件类 | 半圆形铝合金线槽 | 宽：3公分，长≥2m | 根
55 | 五金配件类 | 双面胶1 | 12mm*60m 固定粘贴撕下不易留残胶 | 个
56 | 五金配件类 | 双面胶2 | 泡沫4.5cm 可用于手工制作、墙面汽车装饰等场景， 轻松手撕，无需工具 | 个
57 | 五金配件类 | 品字线 | 品字尾三孔3*1.5mm2，长1.5米 无氧铜 | 根
58 | 五金配件类 | 喉卡 | 规格：27-51，材质：304 不锈钢，表面抛光处理， 一字型锁头，表面抛光处理，通孔钢带，带宽 12mm 带厚 0.6mm，重量：≥18g | 个
59 | 五金配件类 | 喷壶 | 材质：塑料 产品模式：手压式直线喷水、喷雾型喷水 产品规格：21*8cm 500ml | 个
60 | 五金配件类 | 四位插线 | 采用阻燃工程材料，750 度高温不燃烧，铜镍合金插销耐插拔防生锈，带安全防护门，大孔间距，带墙壁置挂孔，5000 次正常插拔不松动，2500W 功率 规格：四位无线。 | 个
61 | 五金配件类 | 堵漏剂 | 容量：≥20KG，凝固速度：≤3 分钟 | 件
62 | 五金配件类 | 小便弯管 | S 型设计，材质：不锈钢，附带装饰盖 | 个
63 | 五金配件类 | 尼龙扎带1 | 材质：尼龙，耐酸，耐腐蚀，尺寸≥5*300 | 袋
64 | 五金配件类 | 尼龙扎带2 | 4*200MM（400 根/袋） | 袋
65 | 五金配件类 | 应急灯 | 1.光源、电源类型：LED、锂电池。 2.工作模式：具有强光、工作光两种以上模式。 3.额定电压： DC≥3.7V。 4.额定容量：≥6000mAh。 5.额定功率：3—8W。 6.尺寸：φ≤100mm L≤120mm。 7.防水等级：≥IPX4。 8.充电时间5—8h，工作时间：≥5h（强光）。 | 个
66 | 五金配件类 | 开口铜鼻子 | 材质：紫铜规格：200A(OT50-8) | 个
67 | 五金配件类 | 弯卡 | 材质：铁，尺寸：38mm | 个
68 | 五金配件类 | 悬吊式螺口灯头1 | 高温陶瓷带铜 防水E27 螺口 | 个
69 | 五金配件类 | 手喷漆 | 容量：≥300ml | 瓶
70 | 五金配件类 | 手枪钻 | 纯铜无刷电机，电池容量：≥20000mAh，电池数量： ≥2 个，一键切换正反转 | 把
71 | 五金配件类 | 护导线1 | 标准：纯度为99.9%的金属铜，铜芯软线，2 芯*2.5 平方 | 圈
72 | 五金配件类 | 护导线2 | 标准：纯度为99.9%的金属铜，铜芯软线，3 芯*1.5 平方 | 圈
73 | 五金配件类 | 挂锁1 | 50mm 防锈，精钢锁梁，不易变形 | 把
74 | 五金配件类 | 挂锁2 | 25mm 防锈，精钢锁梁，不易变形 | 把
75 | 五金配件类 | 挂锁3 | 30mm 防锈，精钢锁梁，不易变形 | 把
76 | 五金配件类 | 挂锁4 | 60mm 防锈，精钢锁梁，不易变形 | 把
77 | 五金配件类 | 挂锁5 | 40mm 防锈，精钢锁梁，不易变形 | 把
78 | 五金配件类 | 换气扇 | 面板尺寸：300*300，风量：114m3/h，功率≥37W | 个
79 | 五金配件类 | 换气扇1 | 吸顶式，功率≥38W，风量≥150㎡/h，适用面积：10-20㎡（含），开孔 20.5CM | 个
80 | 五金配件类 | 换气扇2 | 吸顶式，功率≥38W，风量≥150㎡/h，适用面积：10-20㎡（含），开孔 25CM | 个
81 | 五金配件类 | 换气扇3 | 吸顶式，功率≥38W，风量≥150㎡/h，适用面积：10-20㎡（含），开孔 29CM | 个
82 | 五金配件类 | 换气扇4 | 壁挂式，功率≥22W，风量≥492㎡/h，8寸，噪音≤40db，开孔 250*250CM | 个
83 | 五金配件类 | 换气扇5 | 壁挂式，功率≥29W，风量≥750㎡/h，10寸，噪音≤43db，开孔 300*300CM | 个
84 | 五金配件类 | 换气扇6 | 壁挂式，功率≥29W，风量≥840㎡/h，12寸，噪音≤43db，开孔 350*350CM | 个
85 | 五金配件类 | 断路器 | 额定电流：20A 极数：2P | 个
86 | 五金配件类 | 明装底盒 | 产品材质：阻燃材料，ABS材质，厚度≥4mm | 个
87 | 五金配件类 | 明装盒 | 材质：UPVC，外形尺寸：≥86*86*40mm，厚度≥4mm | 支
88 | 五金配件类 | 明装配电箱1 | 材质：冷轧钢板喷塑，厚度2.0mm，规格：600*800*200mm±10mm | 个
89 | 五金配件类 | 明装配电箱2 | 材质：冷轧钢板喷塑，厚度2.0mm，规格： 5—7位 | 个
90 | 五金配件类 | 板扣 | 大号、中号、小号 | 个
91 | 五金配件类 | 浮球阀 | Q25，材质：精铜。连接方式：内螺纹 | 个
92 | 五金配件类 | 热缩材料套管1 | 16mm | 米
93 | 五金配件类 | 热缩材料套管2 | 25mm | 米
94 | 五金配件类 | 生料带 | 2CM*1MM 30 米/圈，聚四氟乙烯材质，耐老化，强密封，工作温度：-180度至260 度 | 大圈
95 | 五金配件类 | 石膏粘接剂 | ≥20kg，凝固时间：5—10分钟 | 袋
96 | 五金配件类 | 配电箱 | 材质：冷轧钢板喷塑，厚度2.0，盖板材质：塑料材质，箱体尺寸： ≥300*200*50MM | 个
97 | 五金配件类 | 配电箱锁1 | 通用钥匙，规格：≥16mm | 把
98 | 五金配件类 | 配电箱锁2 | 通用钥匙，规格：≥25mm | 把
99 | 五金配件类 | 金属卡子 | 适用范围：80—115mm，材质：不锈钢 | 个
100 | 五金配件类 | 钢垫 | DN200，合金材质 | 个
101 | 五金配件类 | 铁丝 | 材质：镀锌钢丝 直径：4mm | 公斤
102 | 五金配件类 | 铁膨胀 | 材质：碳钢表面镀锌，国标，直径：8mm，10个/盒 | 盒
103 | 五金配件类 | 铁链子 | 5mm | 米
104 | 五金配件类 | 铜鼻子1 | 材质：精铜规格：DT-16 | 个
105 | 五金配件类 | 铜鼻子2 | 材质：精铜规格：DT-25 | 个
106 | 五金配件类 | 铜鼻子3 | 材质：精铜规格：Q35 小头 | 个
107 | 五金配件类 | 铜鼻子4 | 材质：精铜规格：Q50 小头 | 个
108 | 五金配件类 | 铜鼻子5 | 材质：精铜规格：Q70 小头 | 个
109 | 五金配件类 | 铜鼻子6 | 材质：精铜规格：250A | 个
110 | 五金配件类 | 铜鼻子7 | 材质：精铜规格：20A | 个
111 | 五金配件类 | 链条锁1 | 铜锁芯，锁直径≥2CM，长度≥100cm | 把
112 | 五金配件类 | 链条锁2 | 铜锁芯，锁直径≥2CM，长度≥120cm | 把
113 | 五金配件类 | 链条锁3 | 塑套铜锁芯，锁直径≥2CM，长度≥120cm | 把
114 | 五金配件类 | 链条锁4 | 铜锁芯，锁直径≥2CM，长度≥70cm | 把
115 | 五金配件类 | 镀锌堵头 | DN15 | 支
116 | 五金配件类 | 镀锌实心链子1 | 粗：≥2.5mm | 米
117 | 五金配件类 | 镀锌实心链子2 | 粗：≥4mm | 米
118 | 五金配件类 | 高效除污除锈剂 | ≥100ml，方式：喷雾式 | 瓶
119 | 五金配件类 | 砂纸 | 材质：碳化硅水纸 规格：1000 目 | 张
120 | 五金配件类 | 绝缘测试电笔 | LCD 显示板，功能：感应断电测试、直接测量 12-220v 交直流电 | 支
121 | 五金配件类 | 防水盒 | 86 型，90 度大开口 | 套
122 | 五金配件类 | 铜芯软线 | 标准：纯度为99.9%的金属铜，铜芯软线，50mm2 | 米
123 | 五金配件类 | 铜线鼻子1 | 10mm2 | 个
124 | 五金配件类 | 铜线鼻子2 | 50mm2 | 个
125 | 五金配件类 | 铜活接 | 材质：精铜规格：DN20 | 个
126 | 五金配件类 | BV 铜芯线1 | 硬芯2.5mm2 铜芯线，纯度为99.9%的金属铜，数量：≥100 米/圈 | 圈
127 | 五金配件类 | BV 铜芯线2 | 硬芯BV4mm2 铜芯线，纯度为99.9%的金属铜，数量：≥100 米/圈 | 圈
128 | 五金配件类 | BV 铜芯线3 | 硬芯BV1mm2 铜芯线，纯度为99.9%的金属铜，数量：≥100 米/圈 | 圈
129 | 五金配件类 | BV 铜芯线4 | 硬芯BV6mm2 铜芯线，纯度为99.9%的金属铜，数量：≥100 米/圈 | 圈
130 | 五金配件类 | BV 铜芯线5 | 硬芯BV1.5mm2 铜芯线，纯度为99.9%的金属铜，数量：≥101 米/圈 | 圈
131 | 五金配件类 | 3*1mm电线 | 软心RVV ,3*1mm，纯度为99.9%的金属铜，数量：≥100 米/圈 | 圈
132 | 五金配件类 | 3*2.5mm电线 | 软心RVV ,3*2.5mm，纯度为99.9%的金属铜，数量：≥100 米/圈 | 圈
133 | 五金配件类 | 4*2.5mm电线 | 软心RVV ,4*2.5mm，纯度为99.9%的金属铜，数量：≥100 米/圈 | 圈
134 | 五金配件类 | 绝缘胶带 | 材质PVC，电压等级600V以下，长度15米 | 圈
135 | 五金配件类 | 双面泡沫胶 | 材质：泡棉基质，宽度18mm， 厚度1mm长度10米 | 圈
136 | 五金配件类 | 双面泡沫胶 | 材质：泡棉基质，宽度18mm， 厚度2mm长度5米 | 圈
137 | 五金配件类 | 双面泡沫胶 | 材质：泡棉基质，宽度18mm， 厚度3mm长度5米 | 圈
138 | 五金配件类 | 发泡剂 | 材质聚氨酯泡沫，容积≥900ml | 瓶
139 | 五金配件类 | 电线对接头 | 三进三出，可拼接 | 个
140 | 五金配件类 | AB胶 | 材质：改性丙烯酸酯粘胶，含量20g | 对
141 | 五金配件类 | 检修口 | 材质铝合金，尺寸400*400mm | 个
142 | 五金配件类 | 检修口 | 材质铝合金，尺寸300*300mm | 个
143 | 五金配件类 | 水表 | 材质铜，管径DN15 | 个
144 | 五金配件类 | 水表 | 材质铜，管径DN20 | 个
145 | 五金配件类 | 水表 | 材质铜，管径DN25 | 个
146 | 五金配件类 | 水表 | 材质铜，管径DN32 | 个
147 | 五金配件类 | 配电箱背条 | 材质电镀彩锌，宽度30mm长度1m | 个
148 | 五金配件类 | 嵌入式86型盒修复器 | 材质不锈钢，卡片款 | 个
149 | 五金配件类 | 卡箍1 | 材质304，直径M8-16 | 个
150 | 五金配件类 | 卡箍2 | 材质304，直径M16-25 | 个
151 | 五金配件类 | 卡箍3 | 材质304，直径M18-32 | 个
152 | 五金配件类 | 卡箍4 | 材质304，直径M33-57 | 个
153 | 五金配件类 | 卡箍5 | 材质304，直径M40-63 | 个
154 | 五金配件类 | 插销1 | 16寸，12mm芯 | 个
155 | 五金配件类 | 插销2 | 20寸，16mm芯 | 个
156 | 五金配件类 | 挂钩1 | 材质304,6寸，6mm芯 | 个
157 | 五金配件类 | 挂钩2 | 材质304,4寸，6mm芯 | 个
158 | 五金配件类 | 检修口1 | 250*250mm | 个
159 | 五金配件类 | 检修口2 | 400*400 | 个
160 | 五金配件类 | 防水盒 | 86型 | 个
161 | 五金配件类 | 防水绝缘胶布 | 材质：乙丙橡胶，耐压10KV，抗拉强度250Pi，延伸率500% 规格：25mm*5m | 个

## 03_其他类（559个）
序号 | 物品分类 | 货物名称 | 技术参数 | 单位 | 单价（元）
1 | 其他类 | 6寸橡胶轮 | 万向橡胶轮，带刹车 | 个
2 | 其他类 | AB 锁芯 | 长度：75MM，材质：精铜。 | 套
3 | 其他类 | AB胶 | 黏度范围：80-120mPa·s 70g/组 | 组
4 | 其他类 | SBS 防水卷材 | 聚酯胎Ⅰ型，厚度： ≥4mm | m2
5 | 其他类 | 一次性塑料盆袋 | 材质：塑料 规格：30*25cm±1cm，数量：≥90 个/扎 | 扎
6 | 其他类 | 一次性塑料面膜贴 | 尺寸：25*26cm±1cm，数量： ≥100 片/包 | 包
7 | 其他类 | 一次性塑料颈膜贴 | 尺寸：37*24cm±1cm ，数量： ≥100 片/包 | 包
8 | 其他类 | 一次性套袖 | 加厚透明PE袖套、防油防水、100只/袋 | 袋
9 | 其他类 | 一次性白色珊瑚绒拖鞋 | 鞋底厚度：≥12mm，材质：珊瑚绒，尺寸：28*11cm ±1cm | 双
10 | 其他类 | 一次性警示带 | 全新PP 材质， ≥100 米/卷，宽 60mm±5mm | 卷
11 | 其他类 | 一联空白面板 | 面板为塑料阻燃材料，射出热硬化冲压成型86 型 | 个
12 | 其他类 | 三分棉带 | 三分纯棉，宽度1cm， ≥50 米/指 | 指
13 | 其他类 | 三角带1 | 材质：聚酯硬线，规格：B2388 型 | 根
14 | 其他类 | 三角带2 | 材质：聚酯硬线，规格：B2946 型 | 根
15 | 其他类 | 三连锁 | 材质：铜镀铬，规格：DN16mm*25mm | 个
16 | 其他类 | 三通 | 材质：阻燃PVC，规格： ≥ Φ20mm | 个
17 | 其他类 | 不干胶1 | 圆形，直径≥30mm | 张
18 | 其他类 | 不干胶2 | 圆点，直径≥10mm， ≥1000 张/卷 | 卷
19 | 其他类 | 不锈钢直尺 | 直径：≥20cm，不锈钢材质，笔直尺身平整光滑， 尺子采用镭射刻度 | 把
20 | 其他类 | 不锈钢钥匙盘 | 28 位，材质：电镀不锈钢，金属银色 | 个
21 | 其他类 | 两极插头 | 额定电压：250V；最大电流：10A；接线规格： 2*1.0mm2/1.5mm2 | 个
22 | 其他类 | 乳胶圈 | 材质：天然乳胶材质 规格：≥250g | 袋
23 | 其他类 | 乳钵 | 材质：陶瓷 规格：≥16cm | 个
24 | 其他类 | 人体感应灯 | 12w | 根
25 | 其他类 | 付龙骨 | 铝合金材质，表面氧化处理，宽度：32mm，长度：60cm | 根
26 | 其他类 | 保洁专用排拖 | 一体杆+尘推布，材质：不锈钢管，尘推布尺寸径≥90*15cm | 把
27 | 其他类 | 保温桶 | 40L，内层304不锈钢，外层不锈钢，全PU发泡夹层，保温保冷，带不锈钢龙头 | 个
28 | 其他类 | 保鲜膜 | 30cm*300m 全新食品用 PE 原料，断点设计 | 筒
29 | 其他类 | 充电电筒 | LED 2档调节，光源功率1W+0.6W | 个
30 | 其他类 | 全日历时钟 | 21*58cm±2cm 全日历，高清 LED 显示，LED 刷新速度 ≥150 帧/秒，功耗≤10w | 台
31 | 其他类 | 全树脂碳带 | 材质：树脂基，尺寸：≥110mm*300m | 卷
32 | 其他类 | 全身镜 | 1.亚克力软镜子贴墙。 2.尺寸：≥40*150cm。 | 个
33 | 其他类 | 八字线 | 线芯：无氧铜线芯，线芯规格≥0.75mm2，长度≥2米 | 根
34 | 其他类 | 其他垃圾箱脚踩带轮100升 | 1.容积：100L(±5%)。 2.长*宽*高：L540*W490*H800MM(±5%)。 3.整体重量：≥7360g。 4.桶体及桶盖要求采用100％高密度聚乙烯，双层桶盖镶嵌有装饰条，装饰条上有模压警示标语，桶盖上方有模压严禁烟火图案。 5.轮轴为插入防盗式结构，轴采用Q235钢材料，表面电镀锌12μ的厚度，防锈时间为10年；轮胎采用天然橡胶材质做外轮，塑料材料做内轮框，每轮承载力达120±5kg，内轮框内置铁件均采用不锈钢材质。 6.垃圾桶壁厚≥5mm，桶顶部外沿和两侧加强筋厚度10mm以上，顶部外沿每边设纵向加强筋不少于3条，桶身与把手连接设纵向加强筋8条，把手位置防滑。 7.桶体与桶盖三点连接，桶盖外延三条耳朵与桶体把手通过长销连接，使桶身与桶盖相连，不会脱落，防止桶盖左右摇摆、脱落等情况发生，可反复开关达百万次以上。 8.桶盖提手位置，应设有不少于3条加强筋加固，防止提手位置变形或损坏。 9.桶身四面应有凹凸面加强设计，用蜂窝状加强筋与底部连接，加大底部的强度和受力面积，保证垃圾桶在超负荷运作时不因底部受力过大而开裂。桶底部应用放射状加强筋设计，减少垃圾对桶底部的冲击力；桶底与地面间距约两公分，保证垃圾桶放置平稳，应配有不少于18个pc材质耐磨钉，桶底底部加装长条状防滑块，保证底部不易磨损不泄漏。 10.在桶身背面下方设计注塑一体成型提手装置，方便工作人员在垃圾桶负荷工作的情况下翻倒垃圾桶。 11.产品具有耐酸、耐碱、耐腐蚀的性能，正常工作温度：-30℃～+65℃。 | 个
35 | 其他类 | 冰箱密码锁 | 免打孔，锁芯材质：锌合金，面板材质：塑料 | 个
36 | 其他类 | 减压阀 | DN40 可调试 | 个
37 | 其他类 | 分体锁 | 锁芯等级：A级锁芯，把手材质：铝合金，根据实际情况进行安装。 | 把
38 | 其他类 | 制粒机筛网 | 宽度1米，规格要求：10目，12目 | 米
39 | 其他类 | 加仑桶1 | 50L 全新 PE 原料，无毒无味。 | 个
40 | 其他类 | 加仑桶2 | 25L 全新 PE 原料，无毒无味。 | 个
41 | 其他类 | 加厚不锈钢直角角码 | 材质：不锈钢，规格：37*37*37mm，厚度≥1.8mm，10个/盒（配安装螺丝） | 盒
42 | 其他类 | 加油用管 | 内径：25mm，壁厚≥3mm，材质：PVC+钢丝 | 米
43 | 其他类 | 单流阀1 | 材质：不锈钢，连接方式：丝扣，规格：DN32 | 个
44 | 其他类 | 单流阀2 | 材质：不锈钢，连接方式：丝扣，规格：DN40 | 个
45 | 其他类 | 单流阀3 | 材质：不锈钢，连接方式：丝扣，规格：DN15 | 个
46 | 其他类 | 单流阀4 | 材质：不锈钢，连接方式：丝扣，规格：DN20 | 个
47 | 其他类 | 单流阀5 | 材质：不锈钢，连接方式：丝扣，规格：DN25 | 个
48 | 其他类 | 单门磁力锁 | 材质：铝合金，承受拉力：≤280公斤 | 付
49 | 其他类 | 压片机冲头 | 直径10mm | 个
50 | 其他类 | 原子私章 | 主体：超耐用PVC 海绵油垫 规格： ≥13*5mm | 个
51 | 其他类 | 厨余垃圾箱脚踩带轮100升 | 2. 1.容积：100L(±5%)。 2.长*宽*高：L540*W490*H800MM(±5%)。 3.整体重量：≥7360g。 4.桶体及桶盖要求采用100％高密度聚乙烯，双层桶盖镶嵌有装饰条，装饰条上有模压警示标语，桶盖上方有模压严禁烟火图案。 5.轮轴为插入防盗式结构，轴采用Q235钢材料，表面电镀锌12μ的厚度，防锈时间为10年；轮胎采用天然橡胶材质做外轮，塑料材料做内轮框，每轮承载力达120±5kg，内轮框内置铁件均采用不锈钢材质。 6.垃圾桶壁厚≥5mm，桶顶部外沿和两侧加强筋厚度10mm以上，顶部外沿每边设纵向加强筋不少于3条，桶身与把手连接设纵向加强筋8条，把手位置防滑。 7.桶体与桶盖三点连接，桶盖外延三条耳朵与桶体把手通过长销连接，使桶身与桶盖相连，不会脱落，防止桶盖左右摇摆、脱落等情况发生，可反复开关达百万次以上。 8.桶盖提手位置，应设有不少于3条加强筋加固，防止提手位置变形或损坏。 9.桶身四面应有凹凸面加强设计，用蜂窝状加强筋与底部连接，加大底部的强度和受力面积，保证垃圾桶在超负荷运作时不因底部受力过大而开裂。桶底部用放射状加强筋设计，减少垃圾对桶底部的冲击力；桶底与地面间距约两公分，应配有不少于18个pc材质耐磨钉，桶底底部加装长条状防滑块，保证底部不易磨损且不泄漏。 10.在桶身背面下方设计注塑一体成型提手装置，方便工作人员在垃圾桶负荷工作的情况下翻倒垃圾桶。 11.产品具有耐酸、耐碱、耐腐蚀的性能，正常工作温度：-30℃～+65℃。 | 个
52 | 其他类 | 叉头扫把 | 材质：水竹，重量：≥1.5 斤 | 把
53 | 其他类 | 双层玻璃杯 | 材质：高硼硅玻璃 规格：≥500ml | 个
54 | 其他类 | 双杆落地折叠阳台晾 | 1.材质：不锈钢材质（三杆）。 2.壁厚：≥0.5mm。 3.管径：≥25mm。 4.伸缩范围144—240cm。 5.功能：可伸缩、可折叠，防风、加厚防滑橡胶垫、加固加厚合页硬核支撑、加厚不锈钢材耐用防腐蚀 。 | 个
55 | 其他类 | 可回收垃圾箱脚踩带轮100升 | 1. 容积：100L(±5%)。 2.长*宽*高：L540*W490*H800MM(±5%)。 3.整体重量：≥7360g。 4.桶体及桶盖要求采用100％高密度聚乙烯，双层桶盖镶嵌有装饰条，装饰条上有模压警示标语，桶盖上方有模压严禁烟火图案。 5.轮轴为插入防盗式结构，轴采用Q235钢材料，表面电镀锌12μ的厚度，防锈时间为10年；轮胎采用天然橡胶材质做外轮，塑料材料做内轮框，每轮承载力达120±5kg，内轮框内置铁件均采用不锈钢材质。 6.垃圾桶壁厚≥5mm，桶顶部外沿和两侧加强筋厚度10mm以上，顶部外沿每边设纵向加强筋不少于3条，桶身与把手连接设纵向加强筋8条，把手位置防滑。 7.桶体与桶盖三点连接，桶盖外延三条耳朵与桶体把手通过长销连接，使桶身与桶盖相连，不会脱落，防止桶盖左右摇摆、脱落等情况发生，可反复开关达百万次以上。 8.桶盖提手位置，应设有不少于3条加强筋加固，防止提手位置变形或损坏。 9.桶身四面应有凹凸面加强设计，用蜂窝状加强筋与底部连接，加大底部的强度和受力面积，保证垃圾桶在超负荷运作时不因底部受力过大而开裂。桶底部应用放射状加强筋设计，减少垃圾对桶底部的冲击力；桶底与地面间距约两公分，保证垃圾桶放置平稳，应配有不少于18个pc材质耐磨钉，桶底底部加装长条状防滑块，保证底部不易磨损不泄漏。 10.在桶身背面下方设计注塑一体成型提手装置，方便工作人员在垃圾桶负荷工作的情况下翻倒垃圾桶。 11.产品具有耐酸、耐碱、耐腐蚀的性能，正常工作温度：-30℃～+65℃。 | 个
56 | 其他类 | 可回收垃圾箱脚踩带轮40升（蓝） | 3. 1.容积：40L(±5%)。 2.长*宽*高：L400*W370*H570MM(±5%)。 3.整体重量：≥1750g。 4.桶体及桶盖要求采用100％高密度聚乙烯，双层桶盖镶嵌有装饰条，装饰条上有模压警示标语，桶盖上方有模压严禁烟火图案。 5.轮轴为插入防盗式结构，轴采用Q235钢材料，表面电镀锌12μ的厚度，防锈时间为10年；轮胎采用天然橡胶材质做外轮，塑料材料做内轮框，每轮承载力达120±5kg，内轮框内置铁件均采用不锈钢材质。 6.垃圾桶壁厚≥5mm，桶顶部外沿和两侧加强筋厚度10mm以上，顶部外沿每边设纵向加强筋不少于3条，桶身与把手连接设纵向加强筋8条，把手位置防滑。 7.桶体与桶盖三点连接，桶盖外延三条耳朵与桶体把手通过长销连接，使桶身与桶盖相连，不会脱落，防止桶盖左右摇摆、脱落等情况发生，可反复开关达百万次以上。 8.桶盖提手位置，应设有不少于3条加强筋加固，防止提手位置变形或损坏。 9.桶身四面应有凹凸面加强设计，用蜂窝状加强筋与底部连接，加大底部的强度和受力面积，保证垃圾桶在超负荷运作时不因底部受力过大而开裂。桶底部应用放射状加强筋设计，减少垃圾对桶底部的冲击力；桶底与地面间距约两公分，保证垃圾桶放置平稳，应配有不少于18个pc材质耐磨钉，桶底底部加装长条状防滑块，保证底部不易磨损不泄漏。 10.在桶身背面下方设计注塑一体成型提手装置，方便工作人员在垃圾桶负荷工作的情况下翻倒垃圾桶。 11.产品具有耐酸、耐碱、耐腐蚀的性能，正常工作温度：-30℃～+65℃。 12.垃圾桶采用正面脚踩方式开启，脚踩器采用45#焊接钢管，防锈、防腐蚀处理：垃圾桶脚踩器采用双顶杆结构，顶杆顶端设有塑料滚轮，直径≥15m，轮滑性强、不变形。 | 个
57 | 其他类 | 分类脚踩垃圾桶 | 容积：60L双桶，有符合国标垃圾分类标识， | 个
58 | 其他类 | 4类垃圾分类桶 | 材质：镀锌板 +镀锌内桶，尺寸：127*36*90cm，垃圾分类标识符合国标最新要求 | 个
59 | 其他类 | 吊绳竖式透明PP 胸卡 | B4 | 套
60 | 其他类 | 四层货架 | 尺寸：≥120*40*200cm，材质：冷轧钢 | 个
61 | 其他类 | 圆孔筛 | 直径40cm，孔径3mm，4mm，5mm | 个
62 | 其他类 | 圆形不锈钢盆 | 材质：不锈钢，直径：≥60cm | 个
63 | 其他类 | 圆形不锈钢筛1 | 材质：不锈钢，直径：≥60cm ，密度：100 目 | 个
64 | 其他类 | 圆形不锈钢筛2 | 材质：不锈钢，直径：≥60cm ，密度：120 目 | 个
65 | 其他类 | 圆盘吸顶灯灯条 | 功率：≥24W，吸铁吸附 | 个
66 | 其他类 | 圆盘灯 | LED，功率： ≥24W | 盏
67 | 其他类 | 垃圾筐 | 280*280mm±10mm，圆形，材质：全新 PP 原料 | 个
68 | 其他类 | 塑料凳 | PP材质，加厚，高：≥43cm | 根
69 | 其他类 | 塑料扫把1 | 塑料双排刷毛，木杆 | 把
70 | 其他类 | 塑料扫把2 | 全新PP+尼龙材质，加密开绒，易清洗。 | 把
71 | 其他类 | 塑料撮箕 | 塑料，不锈钢材质杆，塑料把手 | 个
72 | 其他类 | 塑料收纳条筐1 | 材质：塑料，无毒无味， 规格：≥295*135*125mm | 个
73 | 其他类 | 塑料收纳条筐2 | 材质：塑料，无毒无味， 规格：≥275*180*140mm | 个
74 | 其他类 | 塑料方筐1 | 材质：塑料，无毒无味，规格：≥385*285*95mm | 个
75 | 其他类 | 塑料方筐2 | 材质：塑料，无毒无味，规格：≥320*270*120mm | 个
76 | 其他类 | 塑料方筐3 | 材质：塑料，无毒无味， 规格：≥355*255*90mm | 个
77 | 其他类 | 塑料方筐4 | 材质：塑料，无毒无味， 规格：≥325*240*80mm | 个
78 | 其他类 | 塑料方筐5 | 材质：塑料，无毒无味， 规格：≥340*290*140mm | 个
79 | 其他类 | 塑料方筐6 | 材质：塑料，无毒无味， 规格：≥325*240*80mm | 个
80 | 其他类 | 塑料杯托 | 全新PP 材质 | 个
81 | 其他类 | 塑料水瓢 | 材质：塑料 规格：26cm | 把
82 | 其他类 | 塑料盆 | 加厚塑料，直径≥38cm | 个
83 | 其他类 | 塑料菜筐1 | 材质：塑料，无毒无味，材质 规格：≥47*65*33cm | 个
84 | 其他类 | 塑料菜筐2 | 510*380*140mm±5mm | 个
85 | 其他类 | 塑料衣架 | 材质：塑料，肩部有防滑齿 规格：≥410mm | 个
86 | 其他类 | 墨轮 | 尺寸：36*16mm±2mm | 个
87 | 其他类 | 多功能改刀套装 | 31 合 1 | 套
88 | 其他类 | 大功率智能型喊话器 | 类型：手持式机身材质：ABS工程材质 录音时长≥120秒，50W大功率，支持USB/TF卡播放，电池规格： ≥2000mA/7.4V 电源 DC12V 重量（kg） ≤1.1 | 个
89 | 其他类 | 大小便标本架 | 1.尺寸：长度50cm、宽度10cm、高度10cm、板厚1.3mm。(±10%) 2.材质：铝合金。 3.承重能力：≥2kg。 4.安装方式：免打孔或打孔固定。 5.表面处理：电镀。 6.颜色：白色或银色。 7.安全性：架子的防滑、防摔等安全性。 | 个
90 | 其他类 | 大浴巾 | 1.135*70(±1cm)，重量≥320g。 2.生产标准：A类标准（婴幼儿可直接接触）。 3.纤维含量：100%纯棉，一等品。 4.染料类型： 绿色环保活性染料，对身体、环境均无刺激，不含可分解致癌芳香胺。 5.耐水色牢度：≥4级， 耐唾液色牢度：≥4级。 | 张
91 | 其他类 | 大盘蚊香 | 炔丙菊酯配方、10 盘/盒，燃烧时间≥8 小时 | 盒
92 | 其他类 | 夹式排拖 | 40cm 合金拖把杆，工程塑料防滑把手，不锈钢万向 夹扣，可任意角度摆动 | 个
93 | 其他类 | 安全阀 | 公称通径：DN80MM，工作温度：≤350 度，规格：A48Y-16C 型弹簧式，适用介质：蒸汽、空气 | 个
94 | 其他类 | 定向支架聚氨酯胶轮 | 尺寸：150*45mm±5mm，材料：聚氨酯 | 个
95 | 其他类 | 密码指纹锁 | 把手式，开锁方式：指纹+密码+ic 卡片，供电方式： 电池供电 | 把
96 | 其他类 | 密码键盘 | USB 接口，电压：5V，LCD 显示屏，数字键：0-9，蜂鸣器：支持，指示灯：红色、绿色 | 个
97 | 其他类 | 对讲门铃 | S1920 | 套
98 | 其他类 | 封口胶 | 48MM*170M±5m | 个
99 | 其他类 | 射灯 | 功率：≥32W E27 螺口，暖光 | 个
100 | 其他类 | 小冲电眼 | 接口类型：DC 插头，电压：6V | 个
101 | 其他类 | 小枕头 | 尺寸：30cm*50cm。 面料：棉100%。 填充物：聚酯纤维100%（中空棉）。 安全技术类别：GB31701-2015A类。 | 个
102 | 其他类 | 帆布包 | 尺寸：34*34cm±1cm | 个
103 | 其他类 | 干湿度计 | 物理感应机械机芯，无需电池，表盘直径：12cm± 1cm，测温范围：-30 度至50 度 | 个
104 | 其他类 | 平板拖 | 材质：PP/不锈钢/珊瑚绒布，免手洗，拖把面板长≥50CM，手柄长≥145cm，含4张拖布 | 把
105 | 其他类 | 平板车加重静音ER 胶轮 | 6"TPR 单轮 内置轴承，降噪静音 | 个
106 | 其他类 | 弹盖保温杯 | ≥480ml，304 不锈钢内胆，保温效力：12H≥42 度 | 个
107 | 其他类 | 彩条布 | 1.拉伸强度指标：经向强度≥2100N/5CM纬向强度≥1600N/5CM； 2.不渗漏水，耐水压值≥2000MM水柱； 3.能耐低温，耐寒温度为-20℃ 4.能防霉，防霉实验为一级。 | 米
108 | 其他类 | 彩色工字钉 | ≥80 枚/筒，10mm*23mm±2mm，镀镍工艺 | 筒
109 | 其他类 | 感应式打卡器 | 适用IC 卡，USB 接口，即插即用，非接触式读卡 | 台
110 | 其他类 | 扁铁 | 宽度：≥50mm，厚度：≥0.4mm | 根
111 | 其他类 | 手工筛 | 直径40cm，200目，100目，80目，60目 | 个
112 | 其他类 | 手持式加压喷壶 | 材质：塑料 产品模式：手持式加压直线喷水、喷雾型喷水 规格：1.5L | 个
113 | 其他类 | 手提式应急灯 | 材质：工程塑料，充电模式：多功能充电，最大射程： ≥500m，连续照明时间：6-25 小时，是否可充电：可充电，最高亮度（最大光通量）： ≥350 流明，充电时间：8—10H，档位：2 档-4 档，灯泡及附件种类：LED | 个
114 | 其他类 | 手提编织袋 | 坚固强韧手提，防水双面覆膜，双拉链 规格：≥85cm | 个
115 | 其他类 | 手电筒1 | LED 充电式 LED 灯珠，加亮金属反光碗，可充电使用， 续航能力 4-6 小时 | 支
116 | 其他类 | 手电筒2 | LED 灯珠，加亮金属反光碗，可充电使用， 续航能力 2-3 小时 | 个
117 | 其他类 | 手电筒3 | LED 灯珠，加亮金属反光碗，可充电使用，续航能力3-4 小时 | 个
118 | 其他类 | 打气筒 | 铝合金筒身，防滑底座，多用气嘴 | 把
119 | 其他类 | 执手锁 | 材质：不锈钢，锁芯材质：铜，适配门厚度35—45mm，锁边距：35—40mm，质量≥570g，钥匙数量≥3把。 | 把
120 | 其他类 | 执手锁芯 | 锁芯材质：铜，适配门厚度35—45mm，钥匙数量≥3把。 | 个
121 | 其他类 | 承压不锈钢弯头 | 材质：不锈钢，公称直径：DN50 | 个
122 | 其他类 | 拖布 | 拖头，易换易清洗 | 把
123 | 其他类 | 拖布池（四脚） | 材质：陶瓷，尺寸：34*34*40cm±2cm | 个
124 | 其他类 | 指纹锁密码锁 | 指纹，密码功能。C 级锁芯，双芯片，双驱锂电池。可同时储存 300 个指纹。含安装。 | 把
125 | 其他类 | 挡风板 | 外用中央空调800*200mm±10mm | 个
126 | 其他类 | 振荡筛筛网 | 宽度1米，规格要求100目，80目，60目 | 米
127 | 其他类 | 捆绳1 | PP 料、环保无味 | 斤
128 | 其他类 | 捆绳2 | ≥150gPP 料、环保无味 | 个
129 | 其他类 | 排拖 | 合金拖把杆，工程塑料防滑把手，不锈钢万向夹扣，可任意角度摆动，材质：90cm | 把
130 | 其他类 | 排气扇 | 电机：纯铜芯，尺寸：400*400mm | 个
131 | 其他类 | 快速接线端子 | 三进三出 | 个
132 | 其他类 | 插袋 | A4，透明，竖插式，全新 pp 材质 | 个
133 | 其他类 | 收纳箱1 | 300*200*180mm±5mm PE 原料 | 个
134 | 其他类 | 收纳箱2 | 640*460*378mm±5mm PE 原料 | 个
135 | 其他类 | 收纳箱3 | 750*540*460mm±5mm PE 原料 | 个
136 | 其他类 | 收纳箱4 | 370*245*220mm±5mm PE 原料 | 个
137 | 其他类 | 收纳箱5 | 430*290*250mm±5mm PE 原料 | 个
138 | 其他类 | 收纳箱6 | 545*400*330mm±5mm PE 原料 | 个
139 | 其他类 | 收纳箱7 | 480*350*290mm±5mm PE 原料 | 个
140 | 其他类 | 收纳箱8 | 570*420*320mm±5mm PE 原料 | 个
141 | 其他类 | 收纳箱9 | 540*390*310mm±5mm PE 原料 | 个
142 | 其他类 | 收纳箱10 | 585*415*335mm±5mm PE 原料 | 个
143 | 其他类 | 收纳箱11 | 620*440*370mm±5mm PE 原料 | 个
144 | 其他类 | 放大镜 | 82mm /手持式，2.5 倍放大 | 个
145 | 其他类 | 数码连接线 | 加粗铜芯，PVC 线身 | 个
146 | 其他类 | 整理箱1 | 材质：PP 原料，无毒无味，四抽≥ 450*320*730mm | 个
147 | 其他类 | 整理箱2 | 材质：PP 原料，无毒无味， 三抽≥ 400*320*560mm | 个
148 | 其他类 | 文件夹 | 固定粘贴撕下不易留残胶规格：≥12*50mm | 个
149 | 其他类 | 斜挎单肩包 | 20*24cm±2cm，双面防泼水面料，主体面料：织物，里料：织物 | 个
150 | 其他类 | 方巾 | 34*34cm 纯棉材质 | 条
151 | 其他类 | 方锥套 | 晶格反光膜，上10*下 16*高 35cm±1cm | 个
152 | 其他类 | 无卤热缩套管 | 两倍收缩，Φ6mm | 米
153 | 其他类 | 无线喇叭扩音 | 材质：ABS 工程塑料，一键录音 300 秒循环，蓝牙 5.0，高清显示屏。充电时间≥ 2.5小时 | 个
154 | 其他类 | 无线线板 | 413K无线宽 带开关 | 个
155 | 其他类 | 无线门铃 | 无线距离：空旷地带30-50 米，楼房内 10-20 米 | 个
156 | 其他类 | 晒衣架 | 材质：不锈钢规格：≥150*120cm | 个
157 | 其他类 | 普通白板架 | 120—200cm 支架稳固，倾斜度可调，长宽可调，配有 可锁脚轮，移动方便 | 套
158 | 其他类 | 智能照明控制模块 | 4 路控制，远程控制，消防联动，掉电记忆 | 个
159 | 其他类 | 有盖收纳筐1 | 材质：PP 原料，无毒无味，加厚材质 规格：≥365*300*220mm | 个
160 | 其他类 | 有盖收纳筐2 | 材质：PP 原料，无毒无味，加厚材质 规格：≥365*300*135mm | 个
161 | 其他类 | 有盖水桶1 | 材质：PP 原料，无毒无味，加厚材质 规格：≥ Φ165mm H≥160mm | 个
162 | 其他类 | 有盖水桶2 | 材质：PP 原料，无毒无味， 规格：≥ Φ320mm H≥160mm | 个
163 | 其他类 | 有盖水桶3 | 材质：PP 原料，无毒无味， 规格：≥ Φ240mm H≥160mm | 个
164 | 其他类 | 有盖水桶4 | 材质：PP 原料，无毒无味， 规格：≥ Φ280mm H≥160mm | 个
165 | 其他类 | 木工板 | 尺寸：1220*2440mm，厚度：≥12mm | 张
166 | 其他类 | 木柄圆头锤 | 木柄，锤头材质：合金，外形尺寸≥350*125*40mm 1P | 把
167 | 其他类 | 木质踢脚线 | 宽度：≥100mm | 米
168 | 其他类 | 杀虫剂 | 除虫菊酯复合本体，杀虫迅速，气味柔和清新 规格：600ml | 瓶
169 | 其他类 | 杯刷 | 猪鬃毛，长度≥25cm | 把
170 | 其他类 | 板框式过滤机滤膜（pp聚丙烯微孔滤膜） | 直径300mm，孔径10um，5um，3um | 盒
171 | 其他类 | 桌垫 | 尺寸60*120CM，厚1.5MM | 张
172 | 其他类 | 橡胶轮 | 6"TPR 单轮 150*50mm 内置轴承，降噪静音 | 个
173 | 其他类 | 毛巾 | 1.76*34(±1cm)，重量≥120g。 2.生产标准：A类标准（婴幼儿可直接接触）。 3.颜色：棕色或蓝色。 4.纤维含量：100%纯棉，一等品。 5.工艺：色织条纹或细毛圈工艺。 6.染料类型： 绿色环保活性染料，对身体、环境均无刺激，不含可分解致癌芳香胺。 7.耐水色牢度：≥4级， 耐唾液色牢度：≥4级。 | 张
174 | 其他类 | 气管接头 | PU 直通，8mm | 个
175 | 其他类 | 水晶垫 | 材质：塑料，软质玻璃 规格：≥2mm | 张
176 | 其他类 | 水瓶1 | 8p 聚丙烯外壳+玻璃内胆，真空玻璃内胆，24H 保温 保冷。 | 个
177 | 其他类 | 水瓶2 | 5p 聚丙烯外壳+玻璃内胆，真空玻璃内胆，24H 保温 保冷。 | 个
178 | 其他类 | 水箱出水阀 | 材质：ABS，规格：21.5—27.5cm | 个
179 | 其他类 | 污物桶1 | 材质：PP 原料 规格： ≥ Φ40cm*H42cm | 个
180 | 其他类 | 污物桶2 | 材质：PP 原料 规格： ≥ Φ790*H500mm | 个
181 | 其他类 | 污物桶盖子 | 塑料材质，790mm±10mm | 个
182 | 其他类 | 沐浴盆袋 | 材质：塑料为原材料、耐高温、无菌处理、防水密封 规格：2.3*1.2m | 个
183 | 其他类 | 蘸水盒 | 高弹海绵，不易凹陷 | 个
184 | 其他类 | 法兰盘 | DN50*PN16，304 不锈钢 | 个
185 | 其他类 | 洁净用房拖鞋 | 1.规格：包头手术鞋、鞋子尺码标准齐全（尺码：35-46）；男款、女款必须齐全。 2.材料要求：采用纯天然橡胶或环保材料（验收时提供材料检验报告），无毒、无味。具有耐腐蚀，环保，防滑，阻燃，防静电，不褪色，易浸泡消毒，要求有2种及以上颜色。 3.定制生产，支持植入手术行为管理系统芯片。芯片由采购人提供，植入工作由供应商完成。 | 双
186 | 其他类 | 洁厕液 | ≥500g | 瓶
187 | 其他类 | 洁厕王 | ≥500ml 无磷配方，除臭除垢。 | 瓶
188 | 其他类 | 浴袍（等候区患者保暖） | 1.长120*肩宽50*胸围120（±1cm），适应季节：秋、冬，袖长：45—50cm。 2.生产标准：A类标准（婴幼儿可直接接触）。 3.纤维含量：100%纯棉，一等品。 4.染料类型： 绿色环保活性染料，对身体、环境均无刺激，不含可分解致癌芳香胺。 5.耐水色牢度：≥4级， 耐唾液色牢度：≥4级。 | 个
189 | 其他类 | 消防安全绳 | ≥20 米/捆，钢丝内芯，安全扣*2，直径≥8mm，拉力≥6572N | 个
190 | 其他类 | 消防沙箱1 | 材质：铁皮，尺寸：1200*600*600mm 厚度：≥8mm | 个
191 | 其他类 | 消防沙箱2 | 材质：铁皮，尺寸：1000*1000*1000mm 厚度：≥8mm | 个
192 | 其他类 | 消防沙袋 | 最大装沙量≥25KG，尺寸 70*25cm±1cm | 根
193 | 其他类 | 消防门把手 | 适用35—45mm | 把
194 | 其他类 | 润滑剂 | 规格：15W-40 容量： ≥4L | 桶
195 | 其他类 | 温湿度计 | 材质：ABS+金属铝圈+玻璃，温度范围：-30~50℃ 湿度范围：20%～100%RH | 个
196 | 其他类 | 灭害灵 | 全害虫型，有效期≥3年，净含量：≥600ml | 瓶
197 | 其他类 | 烟气回烟阀钢垫 | 直径：33cm±1cm | 个
198 | 其他类 | 热水袋 | 材质：PVC 规格：中号 160*260mm±10mm | 个
199 | 其他类 | 熟铁锅 | 材质：熟铁 规格：直径60cm | 个
200 | 其他类 | 球形锁 | 把手材质合金锁舌类型：斜舌，锁舌材质合金，铜锁芯，适配门厚度35—50mm，球形锁安装中心距：60—70mm | 把
201 | 其他类 | 瓶胆 | 材质：玻璃内胆，规格：5P | 个
202 | 其他类 | 生姜 | 老姜，皮肤科、针灸科等使用。 | 斤
203 | 其他类 | 电动泵 | 抽气、充气两用、多种接口、持续使用时间：≥20分钟 | 个
204 | 其他类 | 电吹风 | 产品档位：2 档； 负离子：有； 是否折叠：是； 额定电压（v）：220V ；额定功率（w）： ≥1200W | 个
205 | 其他类 | 电子台秤 | 量程：≥30KG 精度：1g，两种供电模式、背光大屏、 ABS 材质 | 台
206 | 其他类 | 电子计时器 | 多功能电子闹钟，正倒计时循环计时，静音震动 | 台
207 | 其他类 | 电容 | 63V4700uf 型，尺寸：22*40cm±1cm | 个
208 | 其他类 | 电热水壶 | 容量≥1.7L，额定电压220V，内胆材质：304/316不锈钢，安全功能：自动断电 | 个
209 | 其他类 | 电蒸锅 | 操控方式：按键式。 容量：30L以上。 内胆材质：铝合金。 | 个
210 | 其他类 | 电蒸锅2 | 功率≥1500W，容量≥10L | 个
211 | 其他类 | 电视支架1 | 适用40-65 寸电视机，落地移动式，可旋转 | 付
212 | 其他类 | 电视支架2 | 适用于25-43 寸电视，挂墙式 | 付
213 | 其他类 | 电话线 | 直径0.5 mm2，长度≥200 米/卷 | 卷
214 | 其他类 | 疏通剂 | 主要成分：表面活性剂，碱性溶解剂 规格：500g | 瓶
215 | 其他类 | 白酒 | 60度，散装。主要用于日常治疗时与中药制剂混合使用，散装即可 | 斤
216 | 其他类 | 石英钟 | 静音机芯、ABS 塑胶材料、精准走时、4K 超透光玻璃、液显日历，规格：595*55mm | 台
217 | 其他类 | 硬毛木柄钢丝刷 | 材质：镀铜钢丝，规格：刷长≥40cm | 把
218 | 其他类 | 磨刀石 | 材质：白刚玉 | 个
219 | 其他类 | 空气三通 | T 型，8mm | 个
220 | 其他类 | 空气压力表 | 0-1.6MPA 直径 100 | 个
221 | 其他类 | 空气压缩机气管1 | 8*5mm | 米
222 | 其他类 | 空气压缩机气管2 | 12*8mm | 米
223 | 其他类 | 空气吹尘枪 | 枪嘴采用A3 钢精工锻造，防滑手柄，长度≥ 230mm | 个
224 | 其他类 | 空气清新剂 | 容量≥300ml，固体天然植物萃取液。 | 个
225 | 其他类 | 窗口对讲机 | 机身采用金属材质，功率：≥5w，功能：一键闭音，支持调节音量，话筒角度自由调节，分机线长：≥2 米 | 台
226 | 其他类 | 窗户把手 | 采用喷涂工艺，总高：50mm，总长度：105mm±5mm | 个
227 | 其他类 | 立式离心泵 | 管径：DN40，功率：0.75KW，扬程：≥16 米，流量：≥5m3/h 电压：380V | 台
228 | 其他类 | 竹炭除味包 | ≥350g 竹炭除味吸附剂 | 袋
229 | 其他类 | 竹纤维毛巾 | 33*74cm±2cm 柔软吸水，毛圈整齐，均匀有序。 | 条
230 | 其他类 | 竹纤维童巾 | 26*50cm±2cm 柔软吸水，毛圈整齐，均匀有序。 | 条
231 | 其他类 | 粉碎机筛片 | 宽度9.5cm，规格要求120目，100目，80目，40目 | 片
232 | 其他类 | 糯米胶 | 容量：≥2KG，材质：食品级糯米 | 袋
233 | 其他类 | 纯棉护理柔巾 | 纯棉20*22cm 原生木浆，≥280g/盘，≥80 张/包 | 包
234 | 其他类 | 细眼钢丝漏瓢 | 材质：食品级不锈钢，无磁规格：≥ Φ30cm | 把
235 | 其他类 | 绝缘胶鞋 | 绝缘效果：≥5KV，鞋底材质：橡胶 | 双
236 | 其他类 | 绝缘雨鞋 | 绝缘效果：≥20KV，材质：橡胶 | 双
237 | 其他类 | 绳子（伸缩梯用） | 长度：≥10 米 | 根
238 | 其他类 | 聚能灸防火被、毯（定做） | 产品规格：按照采购人实际需要定做。 面料规格：C20*16 128*60。 面料技术要求：达到GB8965.1-2020《防护服装阻燃服》B级要求。 | m2
239 | 其他类 | 背式喷雾器 | 材料：塑料容量：≥16L 工作压力：0.25-0.45MPa | 个
240 | 其他类 | 脚踏延时冲水阀 | 材质：全铜，DN32，长度 6.5—8cm | 支
241 | 其他类 | 脚踏阀 | 长度：≥6.5cm，黄铜阀体 | 个
242 | 其他类 | 膨胀 | 规格：m6，适用于丝杆吊顶 | 套
243 | 其他类 | 自喷漆 | 全效环保，净含量≥230G | 瓶
244 | 其他类 | 自封袋1 | 13*19cm，100 个/包 12丝 | 包
245 | 其他类 | 自封袋2 | 7*10cm，500 个/包 12丝 | 包
246 | 其他类 | 自封袋3 | 24*35cm，100 个/包 12丝 | 包
247 | 其他类 | 芝麻油 | 净含量≥600ml，皮肤科使用。 | 瓶
248 | 其他类 | 茶壶 | 材质：玻璃，304 不锈钢独立内胆，容量： ≥1.5L | 个
249 | 其他类 | 茶杯 | 材质：陶瓷，杯口直径：≥8cm，带盖 | 个
250 | 其他类 | 菜篮车 | 金属网车身，尺寸：47*40*94cm±5cm | 辆
251 | 其他类 | 菜籽油 | 5L.皮肤科、针灸科等使用。 | 桶
252 | 其他类 | 落地式陶瓷洗衣盆带搓衣板 | 1.规格：≥长1000mm*宽470mm*高800mm。 2.材质：柜体采用1.0mm厚不锈钢材质。洗衣盆、搓衣板采用陶瓷。 3.其他：带溢水口和冷热水龙头、下水器、闸阀、进水管、下水管。 | 套
253 | 其他类 | 蓝色圆桶（带盖）100L | 1.容积：100L(±5%)。 2.长*宽*高：L570*W420*H590MM(±5%)。 3.整体重量：≥5kg。 4.桶体及桶盖要求采用100％高密度聚乙烯，双层桶盖镶嵌有装饰条，装饰条上有模压警示标语，桶盖上方有模压严禁烟火图案。 5.轮轴为插入防盗式结构，轴采用Q235钢材料，表面电镀锌12μ的厚度，防锈时间为10年；轮胎采用天然橡胶材质做外轮，塑料材料做内轮框，每轮承载力达120±5kg，内轮框内置铁件均采用不锈钢材质。 6.垃圾桶壁厚≥5mm，桶顶部外沿和两侧加强筋厚度10mm以上，顶部外沿每边设纵向加强筋不少于3条，桶身与把手连接设纵向加强筋8条，把手位置防滑。 7.桶盖提手位置，应设有不少于3条加强筋加固，防止提手位置变形或损坏。 8.桶身四面有凹凸面加强设计，用蜂窝状加强筋与底部连接，加大底部的强度和受力面积，保证垃圾桶在超负荷运作时不因底部受力过大而开裂。桶底部用放射状加强筋设计，减少垃圾对桶底部的冲击力；桶底与地面间距约两公分，配有18个pc材质耐磨钉，桶底底部加装长条状防滑块，保证底部不易磨损且不泄漏。 9.在桶身背面下方设计注塑一体成型提手装置，方便工作人员在垃圾桶负荷工作的情况下翻倒垃圾桶。 10.产品具有耐酸、耐碱、耐腐蚀的性能，正常工作温度：-30℃～+65℃。 | 个
254 | 其他类 | 螺杆 | 规格：4.8 级镀锌全螺纹，尺寸： ≥M6*3 米 | 套
255 | 其他类 | 补偿器 | 直径：DN40 长度： ≥25cm，材质：不锈钢 | 个
256 | 其他类 | 表弯 | 304 不锈钢、4 分外丝、M20*1.5 内丝 | 个
257 | 其他类 | 装订铆管 | 材质：环保尼龙管；规格：≥ Φ4.8*30mm | 根
258 | 其他类 | 角铁1 | 材质：不锈钢，规格：单孔3.5cm | 个
259 | 其他类 | 角铁2 | 材质：不锈钢，规格：三孔3cm | 个
260 | 其他类 | 货架（201不锈钢） | 1.规格：≥长1500mm*宽600mm*高2000mm。 2.材质：整体采用201不锈钢材质。立柱规格50*45mm，厚度≥1.2mm，采用数控及折弯设备加工而成，钢板板厚≥1.0mm；顶板、底板厚度为≥40mm，可调樘板厚度为≥30mm，钢板板厚≥1.0mm。樘板挂板板厚≥1.2mm。验收时提供板材的检验报告。 3.载重：≥500KG/层。 4.结构： （1）四层三空，顶板、底板、两层可调樘板及其配套挂板等组件组合而成。底板圆弧结构，起到承重作用。 （2）组合式结构，任意两个货架可以组合成一个整体，货架联排可以无限延伸。 （3）无侧板、无背板，台面前后无围栏。 | 组
261 | 其他类 | 货架（冷轧钢板） | 1.规格：≥长1500mm*宽600mm*高2000mm ，结构为四层三空，两层可调樘板。 2.立柱：采用≥40mm*80mm*1.0mm厚C型冷轧钢板，冲压双排蝴蝶型挂孔，与横梁上的挂件扣合，上下可任意调节，每拼立柱采用上、中、下三根连接横梁与斜拉横梁焊成整体，结构坚固。 3.横梁：采用≥40mm*60mm*1.0mm厚冷轧钢板，两端焊接嵌入式挂件，与立柱上的蝴蝶型挂孔扣合，结实牢靠不松动。 4.层板采用冷轧钢板：采用0.6mm厚冷轧钢板一次冲压成型，底部配有0.8mm厚加强筋，每层载重≥360kg。 | 组
262 | 其他类 | 超市提篮1 | 塑料材质，390*290*210mm±10mm | 个
263 | 其他类 | 超市提篮2 | 塑料材质，495*340*240mm±10mm | 个
264 | 其他类 | 超市连卷食品保鲜袋 | 尺寸：30*40cm， ≥200 个/筒 | 筒
265 | 其他类 | 转换器 | HDMI 转 VGA，ABS 外壳搭配镀金接口，加粗铜芯，PVC 线身 | 根
266 | 其他类 | 软尺 | 150cm，材质：PVC；用途：一面厘米、一面市寸 | 把
267 | 其他类 | 软木瓶塞 | 材质：原木 规格：包布5P | 个
268 | 其他类 | 边条 | 材质：铝合金，长度：≥3 米/根 | 根
269 | 其他类 | 过滤芯1 | PP 棉 10 寸 | 个
270 | 其他类 | 过滤芯2 | 颗粒活性炭 10 寸 | 个
271 | 其他类 | 过滤芯3 | 压缩活性炭 10 寸 | 个
272 | 其他类 | 过滤袋 | 7*9cm，材质：无纺布 | 包
273 | 其他类 | 进水过滤器1 | 开水器净水器（含3级滤芯 PP 棉、颗粒活性炭、压缩活性炭） | 套
274 | 其他类 | 进水过滤器2 | 开水器净水器（含4级滤芯 PP 棉、颗粒活性炭、压缩活性炭、后置活性炭） | 套
275 | 其他类 | 连接线 | 双磁环，3+9 线芯，VGA 公对公，线长：10m ，屏蔽层：金属编织+地线+铝箔 | 根
276 | 其他类 | 通底防滑垫 | 材质：PVC 材料 | 0
277 | 其他类 | 金属套管红水温度计 | 规格：螺纹丝口6 分， 温度范围：0-100 度 | 个
278 | 其他类 | 錾子 | 工业级锻造钢凿350 扁 | 根
279 | 其他类 | 钥匙配制 | AB钥匙 | 把
280 | 其他类 | 铁锹（铁棍） | 材质：高碳钢锻造，直径：≥24mm，长度： ≥1.2 米 | 根
281 | 其他类 | 铁撮箕 | 材质：白花铁 | 个
282 | 其他类 | 铁粘钩 | 材质：PS 树脂底座、不锈钢挂钩 承重： ≥2.5kg | 个
283 | 其他类 | 铁锹 | 材质：钢制压制成型 | 把
284 | 其他类 | 铜延时冲水阀弯头 | 材质：精铜规格：DN20 | 支
285 | 其他类 | 铜锁芯 | 材质：精铜，适配门厚度≥55MM， 钥匙数量：A 钥匙 6 把，B 钥匙 2 把，C 钥匙 1 。把长度：≥105MM 材质：精铜，外观尺寸：30*35mm | 个
286 | 其他类 | 铜闸阀 | 材质：精铜规格：DN15 | 个
287 | 其他类 | 铝合金T 型条 | 材质：铝合金 规格：T 型 | 根
288 | 其他类 | 铝合金伸缩梯 | 长度：3-6 米，厚度： ≥4mm，材质：铝合金 | 把
289 | 其他类 | 铸铁雨篦子 | 材质：球墨铸铁，尺寸：300*500mm，承重： ≥30 吨 | 张
290 | 其他类 | 锁针 | 线径≥0.82mm，长度≥32mm，20枚/盒 | 盒
291 | 其他类 | 锅炉手孔钢垫 | 直径：≥10cm | 个
292 | 其他类 | 锯条 | 5 支/盒，24 齿 长度：310mm±10mm | 盒
293 | 其他类 | 镀锌补芯 | DN80*40mm，玛钢热镀 | 只
294 | 其他类 | 镀锌角钢1 | 尺寸：50*50mm 厚度： ≥3mm | 米
295 | 其他类 | 镀锌角钢2 | 尺寸：30*30mm 厚度： ≥3mm | 米
296 | 其他类 | 长型试管 | 材质：无铅玻璃 规格：12*100mm 7ml 壁厚 1.1mm | 个
297 | 其他类 | 长木棒 | 材质：实木，规格：≥ Φ18mm 长 80cm | 个
298 | 其他类 | 长筒雨鞋 | 长筒鞋面采用天然橡胶，内里采用吸汗布，鞋底采用橡胶防滑设计 | 双
299 | 其他类 | 门窗报警器 | 警报声音：110dB；工作电压：LR44；工作温度：-10 度—+60 度 | 个
300 | 其他类 | 闭口铜鼻子 | 6A，适用线材范围：4-6mm2，板厚度：1.2mm±0.1mm | 只
301 | 其他类 | 闭门器 | 适用范围：35—65KG，铝合金机壳，调节式伸缩臂， 90 度定位，可调速设计 | 个
302 | 其他类 | 防水卷材1 | 材质：聚乙烯丙纶，厚度：≥1.2mm，宽度：1.2 米 | m2
303 | 其他类 | 防水卷材2 | 材质：聚乙烯丙纶，厚度：≥1.5mm，宽度：1.15 米 | m2
304 | 其他类 | 防水盒 | 86 型，90 度大开口 | 套
305 | 其他类 | 防滑警示牌（立式） | 1.尺寸：≥20*29*59cm。 2.材质：PP。 3.颜色：黄色。 | 个
306 | 其他类 | 防火锁 | 锁体：不锈钢，锁芯：铜芯，200*25mm | 套
307 | 其他类 | 除锈松动剂 | 净含量≥450ML/瓶 | 瓶
308 | 其他类 | 陶瓷专用三角钻头1 | 材质：六角柄，硬质瓷砖钻头 规格：≥ Φ6mm | 支
309 | 其他类 | 陶瓷专用三角钻头2 | 材质：六角柄，硬质瓷砖钻头 规格：≥ Φ8mm | 支
310 | 其他类 | 陶瓷储存罐子 | 材质：陶瓷 规格：≥ Φ16cm | 个
311 | 其他类 | 陶瓷杯 | 容量：≥300ml，材质：陶瓷 | 个
312 | 其他类 | 雨鞋 | 长筒鞋面采用天然橡胶，内里采用吸汗布，鞋底采用橡胶防滑设计 | 双
313 | 其他类 | 青苗铁扫把 | 青苗、铁丝捆扎工艺 | 把
314 | 其他类 | 面盆 | 尺寸：600*450mm±10mm，材质：陶瓷 | 个
315 | 其他类 | 鞋套 | 材质：PVC+橡胶底 多次重复使用 捆扎式有底 | 双
316 | 其他类 | 颈枕 | 1.填充物成分：荞麦壳。 2.面料成分：涤纶（聚酯纤维）。 3.高度：8—12cm（含）。 | 个
317 | 其他类 | 香皂 | 商品毛重≥330g | 块
318 | 其他类 | 5P空调接水盘 | 材质：304不锈钢 一体成型 大小：5P | 哥
319 | 其他类 | 304推车1 | 材质：304不锈钢 一体焊接 2层单抽 带桶 尺寸≥600*400*860mm | 台
320 | 其他类 | 304推车2 | 材质：304不锈钢 一体焊接 2层双 抽 带桶 尺寸≥600*400*860mm | 台
321 | 其他类 | 304推车3 | 材质：304不锈钢 一体焊接 2层单抽 带桶 尺寸≥660*440*860mm | 台
322 | 其他类 | 304推车4 | 材质：304不锈钢 一体焊接 2层双抽 带桶 尺寸≥660*440*860mm | 台
323 | 其他类 | 304推车5 | 材质：304不锈钢 一体焊接 2层单抽 带桶 尺寸≥800*480*860mm | 台
324 | 其他类 | 304推车6 | 材质：304不锈钢 一体焊接 2层单抽 带桶 尺寸≥800*480*860mm | 台
325 | 其他类 | 304棉花缸 | 材质304不锈钢， 大小高9cm直径9cm | 个
326 | 其他类 | 挂锁 | 材质：铜 尺寸≥宽38mm高58mm | 个
327 | 其他类 | 抽屉锁1 | 材质：合金 尺寸≥锁芯长21mm直径16mm | 个
328 | 其他类 | 抽屉锁2 | 材质：合金 尺寸≥锁芯长21mm直径18mm | 个
329 | 其他类 | 抽屉锁3 | 材质：合金 尺寸≥锁芯长32mm直径18mm | 个
330 | 其他类 | 抽屉锁4 | 材质：合金 尺寸≥锁芯长38mm直径18mm | 个
331 | 其他类 | 柜门锁1 | 材质：电镀铁制 尺寸：长≥16mm 螺纹直径18mm | 个
332 | 其他类 | 柜门锁2 | 材质：电镀铁制 尺寸：长≥20mm 螺纹直径18mm | 个
333 | 其他类 | 柜门锁3 | 材质：电镀铁制 尺寸：长≥25mm 螺纹直径18mm | 个
334 | 其他类 | 柜门锁4 | 材质：电镀铁制 尺寸：长≥30mm 螺纹直径18mm | 个
335 | 其他类 | 锁芯、锁体 | 尺寸：长92mm，宽60mm总长125mm | 个
336 | 其他类 | 静音万向轮1 | 轮面材质：TPR 尺寸：3寸 丝杆 M12*25 | 个
337 | 其他类 | 静音万向轮2 | 轮面材质：TPR 尺寸：5寸 丝杆 M16*30 | 个
338 | 其他类 | 万向轮1 | 卡簧款 中心直径11mm | 个
339 | 其他类 | 万向轮2 | 卡簧款 中心直径8mm | 个
340 | 其他类 | 万向轮3 | 插丝款 中心直径11mm | 个
341 | 其他类 | 万向轮4 | 螺纹款 中心直径M10mm | 个
342 | 其他类 | 万向轮5 | 螺纹款 中心直径M8mm | 个
343 | 其他类 | 暖水壶架1 | 材质：304不锈钢 尺寸≥39cm | 个
344 | 其他类 | 暖水壶架2 | 材质：304不锈钢 尺寸≥56cm | 个
345 | 其他类 | 暖水壶架3 | 材质：304不锈钢 尺寸≥72cm | 个
346 | 其他类 | 指甲剪 | 材质 不锈钢 | 个
347 | 其他类 | 放大镜指甲剪 | 材质 不锈钢 | 个
348 | 其他类 | 放大镜 | 直径≥70mm 放大倍数≥2.5倍 | 个
349 | 其他类 | 落地电视支架 | 材质：冷轧钢 可调节高度900—1200mm， 适用电视尺寸 32-70英寸 | 个
350 | 其他类 | 自喷漆 | 容积 ≥350ml | 个
351 | 其他类 | 艾灸盒1 | 材质：铜 款式：单联 | 个
352 | 其他类 | 艾灸炉 | 电压220V，功率≥1000w | 个
353 | 其他类 | 自粘魔术贴1 | 尺寸≥宽2cm长15cm | 个
354 | 其他类 | 自粘魔术贴2 | 尺寸≥宽12mm长5m | 个
355 | 其他类 | 自粘魔术贴3 | 尺寸≥宽15mm长5m | 个
356 | 其他类 | 花箱1 | 材质：防腐木质，尺寸≥100*25*90cm | 个
357 | 其他类 | 花箱2 | 材质：防腐木质，尺寸≥90*25*90cm | 个
358 | 其他类 | 花箱3 | 材质：防腐木质，尺寸≥120*25*90cm | 个
359 | 其他类 | 花箱4 | 材质：防腐木质，尺寸≥60*25*90cm | 个
360 | 其他类 | 花盆1 | 材质：树脂塑料，尺寸≥底11cm高11cm直径14.5cm | 个
361 | 其他类 | 花盆2 | 材质：树脂塑料，尺寸≥底15cm高13cm直径19cm | 个
362 | 其他类 | 花盆3 | 材质：树脂塑料，尺寸≥底16cm高14cm直径21cm | 个
363 | 其他类 | 花盆4 | 材质：树脂塑料，尺寸≥底12cm高16cm直径15cm | 个
364 | 其他类 | 花盆5 | 材质：树脂塑料，尺寸≥底17cm高19cm直径22cm | 个
365 | 其他类 | 花盆6 | 材质：树脂塑料，尺寸≥底18cm高23cm直径23cm | 个
366 | 其他类 | 避光盒1 | 茶色10ML | 个
367 | 其他类 | 避光盒2 | 茶色2ML | 个
368 | 其他类 | 避光盒3 | 避光盒5ml | 个
369 | 其他类 | 避光盒4 | 避光盒1ml | 个
370 | 其他类 | 避光盒5 | 茶色粉剂盒2支装 | 个
371 | 其他类 | 避光输液袋 | 100—500ml通用，100支装 | 个
372 | 其他类 | 蟑螂药 | 有效成分≥0.5%呋虫胺或≥2.5%吡虫啉 | 个
373 | 其他类 | 医用标签1 | 胃管、尿管、膀胱冲洗、胰岛素标签开启日期、空白标签、尿袋等 | 卷
374 | 其他类 | 医用标签2 | 直径1cm 1000贴（红色防跌倒、非计划拔管、高位压疮、多奈、药物过敏、血栓风险）等 | 卷
375 | 其他类 | 医用标签3 | 看似、听似、易混淆、有效期等 | 卷
376 | 其他类 | 医用标签4 | 高警示药品、高危药品等 | 卷
377 | 其他类 | 医用标签5 | 手术室药品标签 | 卷
378 | 其他类 | 磁铁标签盒 | 材质ABS，尺寸：内宽≥11.4cm，出口尺寸≥2.7cm，磁吸式 | 个
379 | 其他类 | 五瓷标签盒 | 材质ABS，尺寸：内宽≥11.4cm，出口尺寸≥2.2cm | 个
380 | 其他类 | 防火门标签 | 自带背胶，尺寸15*30cm | 个
381 | 其他类 | 空调水管 | 材质PE，加厚型 每卷50m | 卷
382 | 其他类 | 离心管 | 5ml连盖，100支装 | 包
383 | 其他类 | 窗户把手1 | 108断桥铝平开歪把手 | 个
384 | 其他类 | 窗户把手2 | 外开50铝合金 | 个
385 | 其他类 | 遥控器 | 空调、电视、机顶盒 | 个
386 | 其他类 | 签名章 | 尺寸≥23*46mm | 个
387 | 其他类 | 一次性粘尘垫 | 材质 聚乙烯PE高粘，尺寸≥60*90cm | 个
388 | 其他类 | 粘鼠板 | 粘胶含量≥60g，尺寸 ≥40*25cm | 张
389 | 其他类 | 四肢约束带 | 通用 | 个
390 | 其他类 | 标签机标签打印纸1 | 18mm | 卷
391 | 其他类 | 标签机标签打印纸2 | 12mm | 卷
392 | 其他类 | 标签机标签打印纸3 | 14mm | 卷
393 | 其他类 | 标签机标签打印纸4 | 12mm | 卷
394 | 其他类 | 不锈钢三角支架（晾衣架） | 材质：304不锈钢，落地式，伸缩双杆，尺寸≥1.2—2m | 个
395 | 其他类 | 中药煨烫包20*30 | 材质：棉布 | 个
396 | 其他类 | 无纺布袋 | 无纺布，尺寸≥20*25cm | 个
397 | 其他类 | 医用屏风1 | 四扇，材质：钢，材质厚≥0.9mm | 个
398 | 其他类 | 医用屏风2 | 五扇，材质：钢，材质厚≥0.9mm | 个
399 | 其他类 | 挂钟 | 12英寸 | 个
400 | 其他类 | 利器盒托架 | 材质：304不锈钢 圆形，尺寸≥内径19cm | 个
401 | 其他类 | 发药盘1 | 材质：ABS ，25格 | 个
402 | 其他类 | 发药盘2 | 材质：ABS ，30格 | 个
403 | 其他类 | 发药盘3 | 材质：ABS ，36格 | 个
404 | 其他类 | 保鲜袋 | 材质：加厚PE，尺寸20*30cm | 卷
405 | 其他类 | 余氯比色计 | 测定范围：1—10ml/g | 套
406 | 其他类 | 五子棋 | 常规 | 盘
407 | 其他类 | 别针 | 常规 | 包
408 | 其他类 | 压力性损伤尺 | 长度18cm | 个
409 | 其他类 | 台卡1 | 尺寸≥210*297mm，横式 | 个
410 | 其他类 | 台卡2 | 尺寸≥210*298mm，竖式 | 个
411 | 其他类 | 台卡3 | 尺寸≥148*210mm，横式 | 个
412 | 其他类 | 台卡4 | 尺寸≥148*210mm，竖式 | 个
413 | 其他类 | 哑铃1 | 0.5kg | 个
414 | 其他类 | 哑铃2 | 1kg | 个
415 | 其他类 | 围尺 | 长2米 | 个
416 | 其他类 | 围棋 | 常规 | 个
417 | 其他类 | 围棋桌 | 常规 | 张
418 | 其他类 | 复合肥 | 50kg/包 | 个
420 | 其他类 | 轮椅安全带 | 两节型，1.4米长 | 个
421 | 其他类 | 输液加温器 | 通用 | 个
422 | 其他类 | 输液报警器 | 通用 | 个
423 | 其他类 | 钥匙盘 | 18位 | 个
424 | 其他类 | 锥形桶 | 带反光条，重5斤 | 个
425 | 其他类 | 锦旗架1 | 高≥1.2米，十层，一对 | 个
426 | 其他类 | 锦旗架2 | 高≥80cm，5层，一对 | 个
427 | 其他类 | 闭门器 | 承重50—80kg | 个
428 | 其他类 | 免钉胶 | 每支含量40g | 个
431 | 其他类 | 平板车 | 尺寸：90*60cm，载重300kg | 辆
432 | 其他类 | 弹力带1 | 15磅 | 个
433 | 其他类 | 弹力带2 | 20磅 | 个
434 | 其他类 | 弹力带3 | 25磅 | 个
435 | 其他类 | 强力除胶剂 | 常规 | 个
436 | 其他类 | 扎带 | 5*300mm | 个
437 | 其他类 | 喷壶 | 1.5L | 个
438 | 其他类 | 水性地坪漆 | 1kg装 | 桶
439 | 其他类 | 怀表 | 直径≥25mm | 个
440 | 其他类 | 洗澡椅 | 材质：铝合金，承重150kg | 个
441 | 其他类 | 燃气报警器 | 常规 | 个
442 | 其他类 | 禁止停车牌 | 材质 不锈钢 ，重量4kg | 个
443 | 其他类 | 空鼓剂 | 含量650ml | 瓶
444 | 其他类 | 老花镜 | 度数200 | 个
445 | 其他类 | 耳穴模型 | 常规 | 个
446 | 其他类 | 急救箱 | 双开18寸 | 个
447 | 其他类 | 急救包 | 尺寸≥35*20*20cm | 个
448 | 其他类 | 零件盒塑料箱1 | 材料：高密度聚乙烯，尺寸：590*380*140mm，≤30格 | 个
449 | 其他类 | 零件盒塑料箱2 | 材料：高密度聚乙烯，尺寸：450*260*130mm，≤10格 | 个
450 | 其他类 | 零件盒塑料箱3 | 材料：高密度聚乙烯，尺寸：535*320*100mm，≤30格 | 个
451 | 其他类 | 零件盒塑料箱4 | 材料：高密度聚乙烯，尺寸：375*276*83mm,≤16格 | 个
452 | 其他类 | 斜口零件盒1 | 材料：高密度聚乙烯，尺寸：250*150*120mm | 个
453 | 其他类 | 斜口零件盒2 | 材料：高密度聚乙烯，尺寸：180*115*80mm | 个
454 | 其他类 | 斜口零件盒3 | 材料：高密度聚乙烯，尺寸：350*200*150mm | 个
455 | 其他类 | 斜口零件盒4 | 材料：高密度聚乙烯，尺寸：400*250*160mm | 个
456 | 其他类 | 斜口零件盒5 | 材料：高密度聚乙烯，尺寸：470*300*180mm | 个
457 | 其他类 | 斜口零件盒6 | 材料：高密度聚乙烯，尺寸：450*300*18mm | 个
458 | 其他类 | 斜口零件盒7 | 材料：高密度聚乙烯，尺寸：250*220*120mm | 个
459 | 其他类 | 输液盒1 | 300*162*90mm 含隔板4张、床号 | 个
460 | 其他类 | 输液盒2 | 400*130*85mm，含隔板4张、床号 | 个
461 | 其他类 | 输液盒3 | 345*110*75mm，含隔板4张、床号 | 个
462 | 其他类 | 输液篮 | 300*150*90mm 含床号 | 个
463 | 其他类 | 周转箱1 | 材料：高密度聚乙烯，尺寸：510*350*170mm，无盖 | 个
464 | 其他类 | 周转箱2 | 材料：高密度聚乙烯，尺寸：505*350*235mm，无盖 | 个
465 | 其他类 | 周转箱3 | 材料：高密度聚乙烯，尺寸：520*380*290mm，无盖 | 个
466 | 其他类 | 周转箱4 | 材料：高密度聚乙烯，尺寸：550*420*190mm，无盖 | 个
467 | 其他类 | 周转箱5 | 材料：高密度聚乙烯，尺寸：550*410*150mm，无盖 | 个
468 | 其他类 | 周转箱6 | 材料：高密度聚乙烯，尺寸：530*380*285mm，无盖 | 个
469 | 其他类 | 周转箱7 | 材料：高密度聚乙烯，尺寸：410*310*145mm，无盖 | 个
470 | 其他类 | 无纺布袋 | 20*25cm，抽线 | 个
471 | 其他类 | KT板展示架1 | 80*120cm，铝合金，单面 | 个
472 | 其他类 | KT板展示架2 | 90*120cm，铝合金，单面 | 个
473 | 其他类 | KT板展示架3 | 60*90mm，铝合金，单面 | 个
474 | 其他类 | 杂志架1 | 63*34*137cm，铁制， | 个
475 | 其他类 | 杂志架2 | 63*36*127cm，铁制 | 个
476 | 其他类 | 丝带 | 红色，2cm宽，长≥90m | 个
477 | 其他类 | 伸缩门遥控器 | 可与酒遥控器对拷 | 个
478 | 其他类 | 拉杆购物篮 | 高≥37cm，拉杆长≥40cm， | 个
479 | 其他类 | 叉车托盘1 | 尺寸0.8*0.8*0.14m， | 个
480 | 其他类 | 叉车托盘2 | 尺寸 0.6*0.6*0.14m | 个
481 | 其他类 | 叉车托盘3 | 尺寸0.8*0.6*0.14m | 个
482 | 其他类 | 叉车托盘4 | 尺寸1*0.6*0.14 | 个
483 | 其他类 | 叉车托盘5 | 尺寸1.2*1*0.14 | 个
484 | 其他类 | 公共卫生间门把手 | 平门 | 个
485 | 其他类 | 魔术扎带 | 3*9cm，带背胶，≥（30个装） | 个
486 | 其他类 | 一次性扎带 | 长度28cm，≥100条装，带编码 | 个
487 | 其他类 | 一次性医疗标签锁 | ≥100个装，带编码 | 个
488 | 其他类 | 地面 警示带 | 红黑色，长度≥48mm*33m/卷 | 个
489 | 其他类 | 夜光贴1 | 圆形直径10mm ≥10个装 | 个
490 | 其他类 | 夜光贴2 | 长方形16*45mm，≥20个装 | 个
491 | 其他类 | 尿素 | 50kg/包 | 个
492 | 其他类 | 引流盘 | 50*60cm漏斗，6m排水管 | 个
493 | 其他类 | 手机袋 | 42格 | 个
494 | 其他类 | 排风管 | 内径113mm,5m/条 | 个
495 | 其他类 | 救援三脚架 | 承重1200磅，+安全素绳 | 个
496 | 其他类 | 电视支架 | 壁挂式，26-65英寸 | 个
497 | 其他类 | 电视支架 | 移动式，32-75英寸 | 个
498 | 其他类 | 管道疏通剂 | 300g装 | 个
499 | 其他类 | 牙科高低速手机润滑剂 | 容量≥330ml | 个
500 | 其他类 | 梯子 | 1.8m，铝合金，双筋加强 | 个
501 | 其他类 | 桌垫1 | 厚度1.5mm，高透/磨砂，1.4*0.7m | 个
502 | 其他类 | 桌垫2 | 厚度1.5mm，高透/磨砂，1.2*0.6m | 个
503 | 其他类 | 桌垫3 | 厚度1.5mm，高透/磨砂，1*1m | 个
504 | 其他类 | PE管1 | 8*12mm | 个
505 | 其他类 | PE管2 | 6*4mm | 个
506 | 其他类 | PU气管1 | 10*6.5mm | 个
507 | 其他类 | PU气管2 | 6*4,mm | 个
508 | 其他类 | PU气管3 | 8*5mm | 个
509 | 其他类 | 水果盒 | 食品级塑料，内部尺寸：131*120*62mm | 个
510 | 其他类 | 浮球液位控制器 | 抗腐蚀耐高温硅橡胶 ，线长4米，铜线 | 个
511 | 其他类 | 消防水带 | 型号8-65-25，+接扣 | 个
512 | 其他类 | 穿衣镜1 | 30*80cm，自粘式 | 个
513 | 其他类 | 穿衣镜2 | 40*120cm，自粘式 | 个
514 | 其他类 | 防火胶泥 | 耐热性≥3H，背面最高温度≥75℃，阻燃性≥GB/T2408-2008规定的HB级， 重量≥1kg | 个
515 | 其他类 | 输液瓶网兜1 | 500ml | 个
516 | 其他类 | 输液瓶网兜2 | 250ml | 个
517 | 其他类 | 输液瓶网兜3 | 100ml | 个
518 | 其他类 | 醋 | 2.4L，总酸含量≥3.5g/100ml | 个
519 | 其他类 | 铁丝1 | 直径2.2mm 100米 | 个
520 | 其他类 | 铁丝2 | 直径1.6mm 100米 | 个
521 | 其他类 | 铁丝3 | 直径2.8mm 100米 | 个
522 | 其他类 | 铁丝4 | 直径1.2mm 100米 | 个
523 | 其他类 | 铁丝5 | 直径3.0mm 100米 | 个
524 | 其他类 | 铁链条 | 直径6mm | 个
525 | 其他类 | 雨伞机 | 钢制烤漆，双头长短款，50*29*79cm | 个
526 | 其他类 | 雨伞袋短 | 3丝，43*13cm | 个
527 | 其他类 | 雨伞袋长 | 3丝，70*13cm | 个
528 | 其他类 | 绑腿带1 | 直径≥1.5cm，每卷≥50m | 个
529 | 其他类 | 绑腿带2 | 直径≥1cm，每卷≥50m | 个
530 | 其他类 | 顺序器1 | 304不锈钢，7字形 | 个
531 | 其他类 | 顺序器2 | 304不锈钢，工字形 | 个
532 | 其他类 | 高压绝缘手套 | 橡胶绝缘，验证电压25KV，电压等级2.5级 | 个
533 | 其他类 | 清洁手套 | 橡胶 | 个
534 | 其他类 | 警示牌1 | 10*20cm，贴纸材质，pp背胶 | 个
535 | 其他类 | 警示牌2 | 15*30cm，贴纸材质，pp背胶 | 个
536 | 其他类 | 警示牌3 | 20*40cm，贴纸材质，pp背胶 | 个
537 | 其他类 | 警示牌4 | 10*20cm，铝板材质 | 个
538 | 其他类 | 警示牌5 | 15*30cm，铝板材质 | 个
539 | 其他类 | 警示牌6 | 20*40cm，铝板材质 | 个
540 | 其他类 | 警示牌7 | 20*30cm，PVC材质 | 个
541 | 其他类 | 警示牌8 | 30*40cm，PVC材质 | 个
542 | 其他类 | 警示牌9 | 40*50cm，PVC材质 | 个
545 | 其他类 | 电线保护套1 | 材质：PVC+POM纽扣 内径60mm | 个
546 | 其他类 | 电线保护套2 | 材质：PVC+POM纽扣 内径25mm | 个
547 | 其他类 | 电线保护套3 | 材质：PVC+POM纽扣 内径40mm | 个
548 | 其他类 | 电线保护套4 | 材质：PVC+POM纽扣 内径30mm | 个
550 | 其他类 | 计量泵配件：出液管 | 6*9mm | 个
551 | 其他类 | 计量泵配件：三联件 | 通用 | 个
552 | 其他类 | 计量泵配件：单向出水阀 | 通用 | 个
553 | 其他类 | 计量泵配件：单向进水阀 | 通用 | 个
554 | 其他类 | 计量泵配件：底阀带网 | 通用 | 个
555 | 其他类 | 心电图导联线保护套 | 通用 | 个
556 | 其他类 | 毛毡板1 | 9mm厚，尺寸：80*120cm | 张
557 | 其他类 | 毛毡板2 | 9mm厚，尺寸：40*60cm | 张
558 | 其他类 | 毛毡板3 | 9mm厚，尺寸：60*80cm | 张
559 | 其他类 | 毛毡板4 | 9mm厚，尺寸：120*240cm | 张
张

## 06_卫浴洁具类（67个）
序号 | 物品分类 | 货物名称 | 技术参数 | 单位 | 单价（元）
1 | 卫浴洁具类 | 304不锈钢三角阀1 | 螺纹G1/2；介质：冷水；阀体：304不锈钢，陶瓷阀芯，螺牙长度 10.5牙；产品高度≥96MM | 个
2 | 卫浴洁具类 | 304不锈钢三角阀2 | 螺纹G1/2；介质：热水；阀体：304不锈钢，陶瓷阀芯，螺牙长度 10.5牙；产品高度≥96MM | 个
3 | 卫浴洁具类 | 304不锈钢三角阀3 | 材质：精通镀铬，陶瓷阀芯，外形尺寸≥ 90MM | 个
4 | 卫浴洁具类 | 304加长三角阀 | 长度：＞110mm | 个
5 | 卫浴洁具类 | 下水软管 | ABS材质，防臭密封圈，适用40/50PVC管，软管拉伸尺寸≥800mm | 个
6 | 卫浴洁具类 | 不锈钢编织软管 | 长度：80cm，适用口径：标准4分口，螺母材质：不锈钢电镀 | 根
7 | 卫浴洁具类 | 不锈钢编织软管 | 长度：60cm，适用口径：标准4分口，螺母材质：不锈钢电镀 | 根
8 | 卫浴洁具类 | 大小头不锈钢编织软管防爆管 | 长度：80cm，适用口径：标准4分口，螺母材质：不锈钢电镀 | 根
9 | 卫浴洁具类 | 大小头不锈钢编织软管防爆管 | 长度：60cm，适用口径：标准4分口，螺母材质：不锈钢电镀 | 根
10 | 卫浴洁具类 | 加长水嘴 | 材质：精铜长度≥180MM，洗衣机接口 | 个
11 | 卫浴洁具类 | 单水龙头 | 材质：不锈钢，Q15 | 个
12 | 卫浴洁具类 | 卫生间隔断拉手 | 材质：PS | 付
13 | 卫浴洁具类 | 塑料下水管 | 材质：全新塑料，外观尺寸≥32*1200mm | 个
14 | 卫浴洁具类 | 开水器龙头 | 不锈钢，直径15mm | 个
15 | 卫浴洁具类 | 快开龙头 | 龙头出水处内置起泡器。长度≥123MM，高度≥90MM， 配置电镀装饰盖 | 个
16 | 卫浴洁具类 | 感应水龙头 | 低弯，材质精铜，含感应器，含混水阀，软管。 | 全套
17 | 卫浴洁具类 | 感应龙头 | 插电/电池双用，电压：220V或DC4*1.5V，机身材质：主体精铜，水压：0.05-0.6Mpa | 只
18 | 卫浴洁具类 | 拖布池下水器 | 材质：不锈钢，直径：≥110mm | 个
19 | 卫浴洁具类 | 洗手液1 | 抑菌、温和配方、泡沫丰富规格：≥500g | 瓶
20 | 卫浴洁具类 | 洗手液装置 | 1.尺寸：长22cm、高8cm、宽6cm。(±10%). 2.材质：ABS。 3.容量：≥350ml。 4.安装方式：免打孔或打孔固定。 5.出液方式：按压。 6.颜色：白色或黑色。 | 个
21 | 卫浴洁具类 | 洗手间挂钩（排钩） | 1.尺寸：长度45cm、高度3cm、宽度4cm、板厚1.3mm。(±10%) 2.材质：铝合金。 3.承重能力：≥2kg，6钩。 4.安装方式：免打孔或打孔固定。 5.表面处理：电镀。 6.颜色：白色或银色。 7.安全性：架子的防滑、防摔等安全性。 | 个
22 | 卫浴洁具类 | 洗手间转角置物架 | 1.尺寸：半径22cm、高度44mm、转角度数90度、板厚3mm。(±10%) 2.材质：铝合金。 3.承重能力：≥2kg，2钩 4.安装方式：免打孔或打孔固定。 5.表面处理：电镀。 6.颜色：白色或银色。 7.安全性：架子的防滑、防摔等安全性。 | 个
23 | 卫浴洁具类 | 淋浴卡座 | 材质：ABS 表面处理：多层电镀 | 个
24 | 卫浴洁具类 | 淋浴喷头 | 材质：304，防摔 | 个
25 | 卫浴洁具类 | 淋浴软管 | 材质：不锈钢双扣，双铜片接头，内管带尼龙编织 | 个
26 | 卫浴洁具类 | 淋浴龙头 | 单把，双孔，1400 °高温陶瓷阀芯，开合≥150 万次， 主体材质：精铜镀铬，外形尺寸≥220MM*200MM*123MM | 套
27 | 卫浴洁具类 | 电热水龙头1 | 下进水，额定功率：3400w，电源线≥1.4米，发热管：304不锈钢发热管，防水等级：≥IPX4 | 只
28 | 卫浴洁具类 | 电热水龙头2 | 侧进水，额定功率：3000w，电源线≥1.4米，发热管：304不锈钢发热管，防水等级：≥IPX4 | 只
29 | 卫浴洁具类 | 疏通下水接头 | 材质：不锈钢 规格：8mm | 个
30 | 卫浴洁具类 | 疏通下水钢丝 | 材质：不锈钢 规格：1.5m*8mm | 米
31 | 卫浴洁具类 | 竹木置物架 四层 | 材质：楠竹、纤维板，层数：4 层，尺寸：42*29*85cm ±1cm | 个
32 | 卫浴洁具类 | 翻板下水 | 201不锈钢，12公分有孔翻板 | 个
33 | 卫浴洁具类 | 花洒 | 三挡出水、面板：≥110mm，材质：ABS，表面镀铬 | 个
34 | 卫浴洁具类 | 金属软管 | ≥60cm，大小头 Q15，303 不锈钢 | 根
35 | 卫浴洁具类 | 金属软管 | ≥80cm，大小头 Q15，304 不锈钢 | 根
36 | 卫浴洁具类 | 铜角阀 | 材质：精铜规格：DN20 | 个
37 | 卫浴洁具类 | 304角阀 1 | 材质：304不锈钢：DN20 | 个
39 | 卫浴洁具类 | 镜前架 | 1.尺寸：长度50cm、宽度10cm、高度10cm、板厚1.3mm。(±10%). 2.材质：铝合金。 3.承重能力：≥2kg。 4.安装方式：免打孔或打孔固定。 5.表面处理：电镀。 6.颜色：白色或银色。 7.安全性：架子的防滑、防摔等安全性。 | 个
40 | 卫浴洁具类 | 陶瓷洗手盆（立柱盆） | 盆+柱+下水器（含下水管），釉面：三层施釉，尺寸（长*宽*含立柱高）≥45cm*39cm*70cm | 个
41 | 卫浴洁具类 | 陶瓷洗手盆1（台下盆） | 尺寸：45cm*35cm | 个
42 | 卫浴洁具类 | 陶瓷洗手盆2（台下盆） | 尺寸：50cm*35cm | 个
43 | 卫浴洁具类 | 面盆下水 | 材质：不锈钢，翻板设计，万向旋转 | 个
44 | 卫浴洁具类 | 面盆龙头1 | 单把双孔，主体材质：精铜镀铬，1400 °高温陶瓷 阀芯，出水口带起泡器。开合≥150 万次，外形尺寸 ≥209MM*170MM | 个
45 | 卫浴洁具类 | 面盆龙头2 | 单把单孔，表面材质：镀铬，龙头材质：本体59 铜，龙头重量： ≥1.3KG，龙头高度： ≥150MM，水嘴信息：水嘴高≥68.3MM，水嘴长≥114.5MM，切换阀芯： 恒芯阀芯。含配件：进水管*2，落水*1，配件 1 包。 | 个
46 | 卫浴洁具类 | 马桶 | 材质：陶瓷，盖板材质：ABS，釉面：三层釉面 | 个
47 | 卫浴洁具类 | 马桶密封圈 | 密封处材质：油性橡胶泥，接口处材质：ABS工程塑料，适用范围：75—110mm排污管道通用 | 个
48 | 卫浴洁具类 | 马桶按钮开关 | 双按，直径58mm | 个
49 | 卫浴洁具类 | 马桶盖1 | 通用U型盖板，材质：PP | 个
50 | 卫浴洁具类 | 马桶盖2 | 智洁型缓盖，材质：环保纳米脲醛，重量≥2.64KG，尺寸≥宽 36*长 74cm， | 个
51 | 卫浴洁具类 | 马桶进水阀 | 进水阀，外观尺寸：≥DN20 | 支
52 | 卫浴洁具类 | 高脚单水龙头 | 主体材质：不锈钢，阀芯：陶瓷阀芯，高度≥300mm | 个
53 | 卫浴洁具类 | 小便斗感应器面板（含感应器） | 通用 | 个
54 | 卫浴洁具类 | 小便斗感应阀 | 上进水阀 | 个
55 | 卫浴洁具类 | 马桶固定螺栓 | 通用 | 个
56 | 卫浴洁具类 | 洗手脚踏阀 | 单水，材质：铜 | 个
57 | 卫浴洁具类 | 卫浴间三脚架 | 材质：304不锈钢 | 个
58 | 卫浴洁具类 | 40下水 | 通用 | 个
59 | 卫浴洁具类 | 50下水 | 通用 | 个
60 | 卫浴洁具类 | 304不锈钢7排钩 | 通用 | 个
61 | 卫浴洁具类 | 马桶法兰圈 | 材质 ：橡胶 | 个
62 | 卫浴洁具类 | 马桶进水芯 | 通用 | 个
63 | 卫浴洁具类 | 不锈钢滤网1 | 材质304不锈钢，高9.7cm外径7.5cm，内径5cm | 个
64 | 卫浴洁具类 | 不锈钢滤网2 | 材质304不锈钢，高9.7cm外径5cm，内径2.8cm | 个
65 | 卫浴洁具类 | 不锈钢滤网3 | 材质304不锈钢，高9.7cm外径5.5cm，内径3.3cm | 个
66 | 卫浴洁具类 | 不锈钢滤网4 | 材质304不锈钢，高4cm外径7.7cm，内径6.7cm | 个
67 | 卫浴洁具类 | 蹲便冲水箱 | 材质：塑料，无毒无味，加厚材质 | 个
68 | 卫浴洁具类 | 水箱冲水阀开关 | ABS 材质，圆形双按钮，表面多层电镀 | 个

## 07_家具家居类（22个）
序号 | 物品分类 | 货物名称 | 技术参数 | 单位 | 单价（元）
1 | 家具家居类 | 加厚静音窗帘轨道 | 单轨，材质：塑料，树脂轮，含安装 | 米
2 | 家具家居类 | 塑料地垫1 | 厚：4.5mm 宽度：90cm | 米
3 | 家具家居类 | 塑料地垫2 | 厚：4.5mm 宽度：120cm | 米
4 | 家具家居类 | 床板（木工板） | 材质：木质，规格：80*190cm±2cm | 张
5 | 家具家居类 | 地垫1 | 熟胶5mm厚，1.2m宽 | 米
6 | 家具家居类 | 地垫2 | 熟胶5mm厚，1.6宽 | 米
7 | 家具家居类 | 地垫3 | 熟胶5mm厚，1m宽 | 米
8 | 家具家居类 | 地垫4 | 熟胶5mm厚，2m宽 | 米
9 | 家具家居类 | 抽屉分隔盒1 | 材质：pp塑料， 尺寸：收缩≥15.5*10*5.5cm、伸展23.5*10*5.5cm | 个
10 | 家具家居类 | 抽屉分隔盒2 | 材质：pp塑料， 尺寸：收缩≥23.5*10*5.6cm、伸展31.5*10*5.5cm | 个
11 | 家具家居类 | 抽屉密码锁 | 材质：ABS、不锈钢，可免打孔/可打孔，4轮密码 | 个
12 | 家具家居类 | 桌面多层抽屉式储物盒1 | 材质：PP塑料，尺寸：≥270*360*257mm，4层 | 个
13 | 家具家居类 | 桌面多层抽屉式储物盒2 | 材质：PP塑料，尺寸：≥270*360*257mm，5层 | 个
14 | 家具家居类 | 窗帘挂钩 | 大S型钩 | 个
15 | 家具家居类 | 软镜子 | 材质：PS材质，尺寸≥40*120cm | 个
16 | 家具家居类 | 折叠桌 | 密度板25mm，钢制骨架，静音轮，1200*400*750cm | 个
17 | 家具家居类 | 塑料独凳 | 承重150kg | 个
18 | 家具家居类 | 不锈钢304矮柜 | 钢制板材厚度≥0.7mm，750*440*400mm | 个
19 | 家具家居类 | 屏风1 | 5扇，材质：钢制，≥0.8mm | 个
20 | 家具家居类 | 屏风2 | 4扇，材质：钢制，≥0.8mm | 个
21 | 家具家居类 | 屏风3 | 3扇，材质：钢制，≥0.8mm | 个
22 | 家具家居类 | 鞋架 | 1.2米，木质 | 个

## 08_工具设备类（76个）
序号 | 物品分类 | 货物名称 | 技术参数 | 单位 | 单价（元）
1 | 工具设备类 | 内六角扳手 | 材质：铬钒钢， 规格 1.5/2.5/3/4/5/6/8/10mm，整套装 | 套
2 | 工具设备类 | 叉扳手 | 材质：铬钒钢， 规格6—32mm，整套装 | 套
3 | 工具设备类 | 活动扳手250mm | 材质：高碳钢，规格：10寸 | 把
4 | 工具设备类 | 活动扳手300mm | 材质：高碳钢，规格：12寸 | 把
5 | 工具设备类 | 砂轮片 | 材质：树脂，尺寸：外径107mm内径16mm | 张
6 | 工具设备类 | 美工刀 | 适用18mm刀片 | 把
7 | 工具设备类 | 美工刀片 | 18mm | 盒
8 | 工具设备类 | 钢卷尺1 | 材质：高碳钢，规格：5m*16mm | 把
9 | 工具设备类 | 钢卷尺2 | 材质：高碳钢，规格：10m*19mm | 把
10 | 工具设备类 | 防爆活动扳手1 | 材质 ：铜合金，防爆，规格10寸 | 把
11 | 工具设备类 | 钢丝钳 | 材质：高碳钢，规格：8寸 | 把
12 | 工具设备类 | 尖嘴钳 | 材质：高碳钢，规格：6寸 | 把
13 | 工具设备类 | 螺丝刀1 | 材质：合金钢，规格6*100mm 一字/十字 | 把
14 | 工具设备类 | 螺丝刀2 | 材质：合金钢，规格6*150mm 一字/十字 | 把
15 | 工具设备类 | 螺丝刀3 | 材质：合金钢，规格3*75mm 一字/十字 | 把
16 | 工具设备类 | 一字穿心螺丝刀 | 材质：合金钢，规格6*200mm 一字 | 把
17 | 工具设备类 | PPR剪刀 | 材质：SK5钢，规格：32mm | 把
18 | 工具设备类 | 小PPR剪刀 | 材质：SK5钢，规格75mm | 把
19 | 工具设备类 | 管钳1 | 材质：铬钒钢，尺寸 8寸 | 把
20 | 工具设备类 | 管钳2 | 材质：铬钒钢，尺寸10寸 | 把
21 | 工具设备类 | 铆钉枪1 | 材质：合金拉爪，包胶手柄， 拉铆范围：2.4—4.8mm，单把 | 把
22 | 工具设备类 | 铆钉枪2 | 材质：合金拉爪，包胶手柄， 拉铆范围：2.4—4.9mm，双把 | 把
23 | 工具设备类 | 瓷砖划刀 | 刀头材质：高强度合金钢 | 把
24 | 工具设备类 | 卡簧钳 | 材质：高碳钢，规格：6寸 | 把
25 | 工具设备类 | 链条扳手 | 材质：Cr-V钢，规格：12寸 | 把
26 | 工具设备类 | 木工开孔器1 | 材质：硬质合金，规格20mm | 个
27 | 工具设备类 | 木工开孔器2 | 材质：硬质合金，规格25mm | 个
28 | 工具设备类 | 木工开孔器3 | 材质：硬质合金，规格30mm | 个
29 | 工具设备类 | 木工开孔器4 | 材质：硬质合金，规格50mm | 个
30 | 工具设备类 | 木工开孔器5 | 材质：硬质合金，规格60mm | 个
31 | 工具设备类 | 金属开孔器1 | 材质 ：M42高速钢，规格20mm | 个
32 | 工具设备类 | 金属开孔器2 | 材质 ：M42高速钢，规格25mm | 个
33 | 工具设备类 | 金属开孔器3 | 材质 ：M42高速钢，规格30mm | 个
34 | 工具设备类 | 金属开孔器4 | 材质 ：M42高速钢，规格50mm | 个
35 | 工具设备类 | 金属开孔器5 | 材质 ：M42高速钢，规格60mm | 个
36 | 工具设备类 | 玻璃开孔器1 | 材质：金刚砂，规格20mm | 个
37 | 工具设备类 | 玻璃开孔器2 | 材质：金刚砂，规格25mm | 个
38 | 工具设备类 | 玻璃开孔器3 | 材质：金刚砂，规格30mm | 个
39 | 工具设备类 | 穿墙钻1 | 材质：钻头YG8C合金，钻体40CR钢，规格：20*200mm | 个
40 | 工具设备类 | 穿墙钻2 | 材质：钻头YG8C合金，钻体40CR钢，规格：25*200mm | 个
41 | 工具设备类 | 穿墙钻3 | 材质：钻头YG8C合金，钻体40CR钢，规格：20*350mm | 个
42 | 工具设备类 | 穿墙钻4 | 材质：钻头YG8C合金，钻体40CR钢，规格：25*350mm | 个
43 | 工具设备类 | 瓷砖钻花1 | 材质：硬质合金，规格：6mm | 个
44 | 工具设备类 | 瓷砖钻花2 | 材质：硬质合金，规格：8mm | 个
45 | 工具设备类 | 瓷砖钻花3 | 材质：硬质合金，规格：10mm | 个
46 | 工具设备类 | 十字批头1 | 材质：S2合金，强磁，长度：≥50mm | 个
47 | 工具设备类 | 十字批头2 | 材质：S2合金，强磁，长度：≥70mm | 个
48 | 工具设备类 | 十字批头3 | 材质：S2合金，强磁，长度：≥150mm | 个
49 | 工具设备类 | 电锤钻头1 | 材质：钻头YG8C合金，钻体40CR钢，规格：6*210mm | 个
50 | 工具设备类 | 电锤钻头2 | 材质：钻头YG8C合金，钻体40CR钢，规格：8*150mm | 个
51 | 工具设备类 | 电锤钻头3 | 材质：钻头YG8C合金，钻体40CR钢，规格：8*210mm | 个
52 | 工具设备类 | 电锤钻头4 | 材质：钻头YG8C合金，钻体40CR钢，规格：10*150mm | 个
53 | 工具设备类 | 电锤钻头5 | 材质：钻头YG8C合金，钻体40CR钢，规格：10*210mm | 个
54 | 工具设备类 | 电锤钻头6 | 材质：钻头YG8C合金，钻体40CR钢，规格：12*150mm | 个
55 | 工具设备类 | 电锤钻头7 | 材质：钻头YG8C合金，钻体40CR钢，规格：12*210mm | 个
56 | 工具设备类 | 电锤钻头8 | 材质：钻头YG8C合金，钻体40CR钢，规格：14*150mm | 个
57 | 工具设备类 | 电锤钻头9 | 材质：钻头YG8C合金，钻体40CR钢，规格：14*210mm | 个
58 | 工具设备类 | 不锈钢麻花钻头1 | 材质：M42高速钢，规格：刃径：1.5mm工作长度≥18mm | 个
59 | 工具设备类 | 不锈钢钻头2 | 材质：M42高速钢，规格：刃径：2.0mm工作长度≥24mm | 个
60 | 工具设备类 | 不锈钢钻头3 | 材质：M42高速钢，规格：刃径：2.5mm工作长度≥76mm | 个
61 | 工具设备类 | 不锈钢钻头4 | 材质：M42高速钢，规格：刃径：3.0mm工作长度≥80mm | 个
62 | 工具设备类 | 不锈钢钻头5 | 材质：M42高速钢，规格：刃径：3.2mm工作长度≥80mm | 个
63 | 工具设备类 | 不锈钢钻头6 | 材质：M42高速钢，规格：刃径：3.5mm工作长度≥80mm | 个
64 | 工具设备类 | 不锈钢钻头7 | 材质：M42高速钢，规格：刃径：4.0mm工作长度≥90mm | 个
65 | 工具设备类 | 不锈钢钻头8 | 材质：M42高速钢，规格：刃径：4.2mm工作长度≥90mm | 个
66 | 工具设备类 | 无线角磨机 | 无刷电机，电池≥20v/4.0Ah，转速≥7500r/min 主轴尺寸≥M10 | 台
67 | 工具设备类 | 无线手电钻 | 无刷电机，电池≥12v/2.0Ah，转速≥1800r/min 最大扭矩≥45N.m | 台
68 | 工具设备类 | 无线电锤 | 无刷电机，电池≥20v/4.0Ah，转速≥1800r/min 冲击频率≥4500/min | 台
69 | 工具设备类 | 机械式万用表 | 常规 | 个
70 | 工具设备类 | 数字式万用表 | 常规 | 个
71 | 工具设备类 | 电表笔 | 常规 | 对
72 | 工具设备类 | 金刚石圆锯片 | 114*20*1.8mm | 张
73 | 工具设备类 | 金刚砂切片 | 材质：钻头YG8C合金，钻体40CR钢，规格：6*150mm | 张
74 | 工具设备类 | PPR 热熔器 | 数字显示，20-63 接口模头 | 个
75 | 工具设备类 | 水泵钳1 | 材质：铬钒钢，规格：≥12 寸 300mm | 个
76 | 工具设备类 | 水泵钳2 | 材质：铬钒钢，规格：≥10 寸 | 个

## 09_建筑材料类（157个）
序号 | 物品分类 | 货物名称 | 技术参数 | 单位 | 单价（元）
1 | 建筑材料类 | 502 胶水 | 颜色：无色透明，容量：≥50g。 | 瓶
2 | 建筑材料类 | PPR 三通1 | DN32 材质：全新食品级 PPR，适用温度：95 °至-30 度 | 支
3 | 建筑材料类 | PPR 三通2 | DN25 材质：全新食品级 PPR，适用温度：95 °至-31 度 | 个
4 | 建筑材料类 | PPR 三通3 | DN20 材质：全新食品级 PPR，适用温度：95 °至-32 度 | 个
5 | 建筑材料类 | PPR 内丝弯头 1 | 32*45 材质：全新食品级 PPR，适用温度：95 °至-30 度 | 个
6 | 建筑材料类 | PPR 内丝弯头 2 | 32*25 材质：全新食品级 PPR，适用温度：95 °至-30 度 | 个
7 | 建筑材料类 | PPR 内丝弯头 3 | 25*20 材质：全新食品级 PPR，适用温度：95 °至-31 度 | 个
8 | 建筑材料类 | PPR 切止阀 | Q25，材质：全新食品级 PPR，适用温度：95 °至-30 度 | 个
9 | 建筑材料类 | PPR 外丝直接 | 材质：阻燃PPR，国标，规格： ≥25*DN20 | 个
10 | 建筑材料类 | PPR 弯头 1 | 材质：阻燃PPR，国标，规格： ≥ Φ20mm | 个
11 | 建筑材料类 | PPR 弯头 2 | 材质：阻燃PPR，国标，规格： ≥ Φ32mm | 个
12 | 建筑材料类 | PPR 弯头 3 | 材质：阻燃PPR，国标，规格： ≥ Φ25mm | 个
13 | 建筑材料类 | PPR 活接1 | DN20，食品级 PPR，适用温度：95 °至-30 度 | 个
14 | 建筑材料类 | PPR 活接2 | DN25，食品级 PPR，适用温度：95 °至-30度 | 个
15 | 建筑材料类 | PPR 活接3 | DN32，食品级 PPR，适用温度：95 °至-30 度 | 个
16 | 建筑材料类 | PPR 活接4 | DN50，食品级 PPR，适用温度：95 °至-30 度 | 个
17 | 建筑材料类 | PPR 活接阀门1 | DN63，食品级 PPR，铜制，适用温度：95 °至-30 度 | 个
18 | 建筑材料类 | PPR 活接阀门2 | DN50，食品级 PPR，铜制，适用温度：95 °至-30 度 | 个
19 | 建筑材料类 | PPR 活接阀门3 | DN32，食品级 PPR，铜制，适用温度：95 °至-30 度 | 个
20 | 建筑材料类 | PPR 活接阀门4 | D25，食品级 PPR，铜制，适用温度：95 °至-30 度 | 个
21 | 建筑材料类 | PPR 直接1 | 材质：阻燃PPR，国标，规格： ≥ Φ20mm | 个
22 | 建筑材料类 | PPR 直接2 | 材质：阻燃PPR，国标，规格： ≥ Φ25mm | 个
23 | 建筑材料类 | PPR 直接3 | 材质：阻燃PPR，国标，规格： ≥ Φ32mm | 个
24 | 建筑材料类 | PPR 直接4 | 材质：阻燃PPR，国标，规格： ≥ Φ40mm | 个
25 | 建筑材料类 | PPR 直接5 | 材质：阻燃PPR，国标，规格： ≥ Φ50mm | 个
26 | 建筑材料类 | PPR 管1 | DN50，食品级 PPR，适用温度：95 °至-30 度 4米/根 | 根
27 | 建筑材料类 | PPR 管2 | DN30，食品级 PPR，适用温度：95 °至-30 度 4米/根 | 根
28 | 建筑材料类 | PPR 管3 | DN25，食品级 PPR，适用温度：95 °至-30 度 4米/根 | 根
29 | 建筑材料类 | PPR 管4 | DN20，食品级 PPR，适用温度：95 °至-30 度 4米/根 | 根
30 | 建筑材料类 | PPR管卡 | DN20，带10mm膨胀塞 | 个
31 | 建筑材料类 | PVC 三通1 | 材质：阻燃PVC，国标，规格： ≥ Φ110*50mm | 个
32 | 建筑材料类 | PVC 三通2 | 材质：阻燃PVC，国标，规格： ≥ Φ110*75mm | 个
33 | 建筑材料类 | PVC 三通3 | 材质：阻燃PVC，国标，规格： ≥ Φ50*50mm | 个
34 | 建筑材料类 | PVC 三通4 | 材质：阻燃PVC，国标，规格： ≥ Φ75*50mm | 个
35 | 建筑材料类 | PVC 卡扣 | 材质：阻燃PVC，国标，规格： ≥ Φ25mm | 个
36 | 建筑材料类 | PVC 圆三通1 | 材质：阻燃PVC，国标，规格： ≥ Φ20mm | 套
37 | 建筑材料类 | PVC 圆三通2 | 材质：阻燃PVC，国标，规格： ≥ Φ32mm | 套
38 | 建筑材料类 | PVC 堵帽1 | 材质：阻燃PVC，国标，规格： Φ110mm | 个
39 | 建筑材料类 | PVC 堵帽2 | 材质：阻燃PVC，国标，规格： Φ50mm | 个
40 | 建筑材料类 | PVC 弯头1 | 材质：阻燃PVC，国标，规格： ≥ Φ25mm | 个
41 | 建筑材料类 | PVC 弯头2 | 材质：阻燃PVC，国标，规格： ≥ Φ50mm | 个
42 | 建筑材料类 | PVC 弯头3 | 材质：阻燃PVC，国标，规格： ≥ Φ75mm | 个
43 | 建筑材料类 | PVC 弯头4 | 材质：阻燃PVC，国标，规格： ≥ Φ110mm | 个
44 | 建筑材料类 | PVC 护角条 | 宽度：≥2cm，长度：≥2米/根，材质：PVC | 根
45 | 建筑材料类 | PVC 直接 | φ25 材质：PVC 新料 | 个
46 | 建筑材料类 | PVC 排水管 1 | 材质：阻燃PVC，国标，规格： Φ110mm 4米/根 | 根
47 | 建筑材料类 | PVC 排水管 2 | 材质：阻燃PVC，国标，规格： Φ50mm 4米/根 | 根
48 | 建筑材料类 | PVC 排水管 3 | 材质：阻燃PVC，国标，规格： Φ75mm 4米/根 | 根
49 | 建筑材料类 | PVC 线槽1 | 材质：阻燃PVC，国标，规格： ≥ Φ50mm 4米/根 | 根
50 | 建筑材料类 | PVC 线槽2 | 材质：阻燃PVC，国标，规格： ≥ Φ20mm 4米/根 | 根
51 | 建筑材料类 | PVC 线槽3 | 材质：阻燃PVC，国标，规格： ≥ Φ32mm 4米/根 | 根
52 | 建筑材料类 | 铝合金线槽1 | 材质：铝合金，国标，规格： ≥ Φ50mm 4米/根 | 根
53 | 建筑材料类 | 铝合金线槽2 | 材质：铝合金，国标，规格： ≥ Φ20mm 4米/根 | 根
54 | 建筑材料类 | 铝合金线槽3 | 材质：铝合金，国标，规格： ≥ Φ32mm 4米/根 | 根
55 | 建筑材料类 | PVC 胶水 | 容量：≥100ml | 瓶
56 | 建筑材料类 | PVC 锁扣 | 材质：阻燃PVC，国标，规格： ≥ Φ20mm | 个
57 | 建筑材料类 | PVC线管1 | 材质：阻燃PVC，国标规格：Φ16mm 4米/根 | 根
58 | 建筑材料类 | PVC线管2 | 材质：阻燃PVC，国标规格：Φ20mm 4米/根 | 根
59 | 建筑材料类 | PVC线管3 | 材质：阻燃PVC，国标规格：Φ25mm 4米/根 | 根
60 | 建筑材料类 | PVC线管4 | 材质：阻燃PVC，国标规格：Φ32mm 4米/根 | 根
61 | 建筑材料类 | PVC线管直接1 | 规材质：阻燃PVC，国标格：Φ16mm | 个
62 | 建筑材料类 | PVC线管直接2 | 材质：阻燃PVC，国标规格：Φ20mm | 个
63 | 建筑材料类 | PVC线管直接3 | 材质：阻燃PVC，国标规格：Φ25mm | 个
64 | 建筑材料类 | PVC线管直接4 | 材质：阻燃PVC，国标规格：Φ32mm | 个
65 | 建筑材料类 | PVC线管弯头1 | 材质：阻燃PVC，国标规格：Φ16mm | 个
66 | 建筑材料类 | PVC线管弯头2 | 材质：阻燃PVC，国标规格：Φ20mm | 个
67 | 建筑材料类 | PVC线管弯头3 | 材质：阻燃PVC，国标规格：Φ25mm | 个
68 | 建筑材料类 | PVC线管弯头4 | 材质：阻燃PVC，国标规格：Φ32mm | 个
69 | 建筑材料类 | 天花板管道排气扇 | 风量：≥150m3/h，功率：≥30w，尺寸：300*300mm ±20mm | 个
70 | 建筑材料类 | 密封胶泥 | 重量：≥80g，保质期≥12个月 | 袋
71 | 建筑材料类 | 振荡筛硅胶密封圈 | 直径800mm | 个
72 | 建筑材料类 | 水泥钉 | 表面镀锌处理，长度10MM-100MM，200 根 /盒 | 盒
73 | 建筑材料类 | 油漆刷 | 猪鬃毛，流线型手柄，毛长≥50mm，毛宽≥125mm | 把
74 | 建筑材料类 | 油漆刷子1 | 尺寸≥45mm*185mm，材质：羊毛+涤纶丝 | 把
75 | 建筑材料类 | 油漆刷子2 | 尺寸≥71mm*201mm，材质：羊毛+涤纶丝 | 把
76 | 建筑材料类 | 油漆刷子3 | 尺寸≥94mm*215mm，材质：羊毛+涤纶丝 | 把
77 | 建筑材料类 | 热镀钢管 | 材质：钢内外热镀 规格：DN20 | 米
78 | 建筑材料类 | 玻璃胶 | 容量：≥300ml，防霉防水 | 瓶
79 | 建筑材料类 | 电工PVC 绝缘胶带 | 长度≥9 米/个，规格：0.13*18mm，温度：0-80 度 | 个
80 | 建筑材料类 | 硅胶U 型趴垫枕 | 重量：≥700g，硅胶材质 | 个
81 | 建筑材料类 | 硅胶趴枕 | 成分：硅胶。 直径：≥27cm。 | 个
82 | 建筑材料类 | 管道井锁锁芯 | 材质：铜芯 | 支
83 | 建筑材料类 | 结构胶 | 透明，容量：≥300ml | 支
84 | 建筑材料类 | 腻子膏 | 容量：≥20KG，储存温度：5-35 度 | 桶
85 | 建筑材料类 | 膨胀螺丝1 | M8*70mm，材质碳钢，表面镀锌，标准六角，符合JB/ZQ4763标准 | 颗
86 | 建筑材料类 | 膨胀螺丝2 | M10*85mm，材质碳钢，表面镀锌，标准六角，符合JB/ZQ4763标准 | 颗
87 | 建筑材料类 | 膨胀螺丝3 | M12*105mm，材质碳钢，表面镀锌，标准六角，符合JB/ZQ4763标准 | 颗
88 | 建筑材料类 | 膨胀螺丝4 | M14*200mm，材质碳钢，表面镀锌，标准六角，符合JB/ZQ4763标准 | 颗
89 | 建筑材料类 | 自攻螺丝 | 材质：碳钢，规格：M3.5*30（直径*长度） 100颗/盒 黑色，尺寸：≥M3.5*16mm | 盒
90 | 建筑材料类 | 变径头 | DN32 变 20，全新 PPR 材质 | 个
91 | 建筑材料类 | 变径头 | DN25变20，全新 PPR 材质 | 个
92 | 建筑材料类 | 塑料膨胀1 | 材质：塑料，尺寸：8*40mm，配加硬彩锌钉，50套/包 | 包
93 | 建筑材料类 | 塑料膨胀2 | 材质：塑料，尺寸：10*50mm，配加硬彩锌钉，25套/包 | 包
94 | 建筑材料类 | 塑料膨胀3 | 材质：塑料，尺寸：6*50mm，配加硬彩锌钉，50套/包
95 | 建筑材料类 | 墙钉线卡1 | 新型PE材料，6mm，100个/袋，卡扣，中碳钢钉 | 袋
96 | 建筑材料类 | 墙钉线卡2 | 新型PE材料，8mm，100个/袋，卡扣，中碳钢钉 | 袋
97 | 建筑材料类 | 墙钉线卡3 | 新型PE材料，10mm，100个/袋，卡扣，中碳钢钉 | 袋
98 | 建筑材料类 | 304不锈钢外丝直接1 | 材质：304不锈钢，内外热镀锌 规格：DN20 | 个
99 | 建筑材料类 | 304不锈钢外丝直接2 | 材质：304不锈钢，内外热镀锌 规格：DN25 | 个
100 | 建筑材料类 | 304不锈钢外丝直接3 | 材质：304不锈钢，内外热镀锌 规格：DN32 | 个
101 | 建筑材料类 | 304不锈钢外丝直接4 | 材质：304不锈钢，内外热镀锌 规格：DN15 | 个
102 | 建筑材料类 | 快速接头1 | 口径DN50mm 材质 304 不锈钢 | 个
103 | 建筑材料类 | 快速接头2 | 材质：铜镀镍，DN20mm | 个
104 | 建筑材料类 | 快速接头3 | PVC 给水白色，DN40mm | 套
105 | 建筑材料类 | 快速接头4 | PVC 给水白色，DN50mm | 套
106 | 建筑材料类 | 快速接头5 | PVC 给水白色，DN75mm | 套
107 | 建筑材料类 | 快速接头6 | PVC 给水白色，DN110mm | 套
108 | 建筑材料类 | 金属弯头 | Q25，304 不锈钢 | 个
109 | 建筑材料类 | 金属管卡 | Q25，304 不锈钢 | 个
110 | 建筑材料类 | 内丝直接 | 材质：阻燃PPR，规格： ≥DN15 | 个
111 | 建筑材料类 | 专用活接 | 材质：PVC，阻燃防腐，规格： ≥ Φ25mm | 个
112 | 建筑材料类 | 三通 | 材质：阻燃PVC，规格： ≥ Φ20mm | 个
113 | 建筑材料类 | PVC存水弯1 | 材质：阻燃PVC，国标，规格： Φ110mm | 个
114 | 建筑材料类 | PVC存水弯2 | 材质：阻燃PVC，国标，规格： Φ75mm | 个
115 | 建筑材料类 | PVC存水弯3 | 材质：阻燃PVC，国标，规格： Φ50mm | 个
116 | 建筑材料类 | 堵头 | DN15 | 个
117 | 建筑材料类 | 堵头 | DN20 | 个
118 | 建筑材料类 | PVC直接变头1 | 材质：阻燃PVC，国标，规格： Φ110*50mm | 个
119 | 建筑材料类 | PVC直接变头2 | 材质：阻燃PVC，国标，规格： Φ110*75mm | 个
120 | 建筑材料类 | PVC直接变头3 | 材质：阻燃PVC，国标，规格： Φ75*50mm | 个
121 | 建筑材料类 | 304内丝三通1 | DN20 | 个
122 | 建筑材料类 | 304内丝三通2 | DN15 | 个
123 | 建筑材料类 | 303外丝三通1 | DN20 | 个
124 | 建筑材料类 | 303外丝三通2 | DN15 | 个
125 | 建筑材料类 | 自攻螺丝1 | 材质：碳钢，尺寸M3.5*16mm | 盒
126 | 建筑材料类 | 自攻螺丝2 | 材质：碳钢，尺寸M3.5*25mm | 盒
127 | 建筑材料类 | 自攻螺丝3 | 材质：碳钢，尺寸M3.5*30mm' | 盒
128 | 建筑材料类 | 自攻螺丝4 | 材质：碳钢，尺寸M3.5*40mm | 盒
129 | 建筑材料类 | 自攻螺丝5 | 材质：碳钢，尺寸M3.5*50mm | 盒
130 | 建筑材料类 | 自攻螺丝6 | 材质：碳钢，尺寸M3.5*80mm | 盒
131 | 建筑材料类 | 自攻螺丝7 | 材质：碳钢，尺寸M3.5*16 | 盒
132 | 建筑材料类 | 六角燕尾螺丝1 | 材质：镀彩锌，尺寸M4.8*20mm | 盒
133 | 建筑材料类 | 六角燕尾螺丝2 | 材质：镀彩锌，尺寸M4.8*30mm | 盒
134 | 建筑材料类 | 六角燕尾螺丝3 | 材质：镀彩锌，尺寸M4.8*50mm | 盒
135 | 建筑材料类 | 六角燕尾螺丝4 | 材质：镀彩锌，尺寸M4.8*10mm | 盒
136 | 建筑材料类 | 十字燕尾螺丝1 | 材质：碳钢，尺寸M4.2*13mm | 盒
137 | 建筑材料类 | 十字燕尾螺丝2 | 材质：碳钢，尺寸M4.2*19mm | 盒
138 | 建筑材料类 | 十字燕尾螺丝3 | 材质：碳钢，尺寸M4.2*25mm | 盒
139 | 建筑材料类 | 十字燕尾螺丝4 | 材质：碳钢，尺寸M4.2*32mm | 盒
140 | 建筑材料类 | 铝塑板 | 尺寸：1.22*2.44m，厚度3mm8丝 | 个
142 | 建筑材料类 | 膨胀弯钩1 | M6*50mm，材质：不锈钢 | 个
143 | 建筑材料类 | 膨胀弯钩2 | M6*80mm，材质：不锈钢 | 个
144 | 建筑材料类 | 膨胀弯钩3 | M8*50mm，材质：不锈钢 | 个
145 | 建筑材料类 | 膨胀弯钩4 | M8*100mm，材质：不锈钢 | 个
146 | 建筑材料类 | 膨胀弯钩5 | M10*60mm，材质：不锈钢 | 个
147 | 建筑材料类 | 膨胀弯钩6 | M10*100mm，材质：不锈钢 | 个
148 | 建筑材料类 | 云石胶 | 550g/罐 | 个
149 | 建筑材料类 | 明装底盒 | 86型 | 个
150 | 建筑材料类 | 堵漏剂 | 凝固时间4min初凝8min终凝，2kg/包 | 个
152 | 建筑材料类 | 生料带 | 材质：聚四氟乙烯，≥10m/卷 | 个
153 | 建筑材料类 | 十字帽螺丝1 | 材质：不锈钢，尺寸：8mm*60mm | 个
154 | 建筑材料类 | 十字帽螺丝2 | 材质：不锈钢，尺寸：8mm*80mm | 个
155 | 建筑材料类 | PVC管卡1 | 材质PVC，15mm | 个
156 | 建筑材料类 | PVC管卡2 | 材质PVC，20mm | 个
157 | 建筑材料类 | PVC管卡3 | 材质PVC，25mm | 个
个

## 11_电子电器类（153个）
序号 | 物品分类 | 货物名称 | 技术参数 | 单位 | 单价（元）
1 | 电子电器类 | LED T5 床头灯 | 电压：220V，功率：≥4W ，长度：≥30cm，色温：6500K | 根
2 | 电子电器类 | LED T5 床头灯 | 电压：220V，功率：≥8W ，长度：≥50cm，色温：6500K | 根
3 | 电子电器类 | LED 一体支架 T8 1 | 阻燃级PC 端盖，冷轧镀锌钢板灯体，光学级 PC 透光罩，光源 LED18W 1.2 米 | 根
4 | 电子电器类 | LED 一体支架 T8 2 | 阻燃级PC 端盖，冷轧镀锌钢板灯体，光学级 PC 透光罩，光源 LED12W 1.0 米 | 根
5 | 电子电器类 | LED 一体支架 T8 3 | 阻燃级PC 端盖，冷轧镀锌钢板灯体，光学级 PC 透光罩，光源 LED9W 0.6 米 | 根
6 | 电子电器类 | T5灯架1 | 阻燃级PC 端盖，冷轧镀锌钢板灯体，光学级 PC 透光罩，光源 LED18W 1.2 米 | 根
7 | 电子电器类 | T5灯架2 | 阻燃级PC 端盖，冷轧镀锌钢板灯体，光学级 PC 透光罩，光源 LED12W 1.0 米 | 根
8 | 电子电器类 | T5灯架3 | 阻燃级PC 端盖，冷轧镀锌钢板灯体，光学级 PC 透光罩，光源 LED9W 0.6 米 | 根
9 | 电子电器类 | LED 吸顶灯一拖四 | 功率：≥24W，吸铁吸附，亚克力盖子，30cm±1cm*4 条 | 个
10 | 电子电器类 | LED 平板灯1 | 功率：≥24W，尺寸：300*600*35mm，色温：3000K/6500K | 个
11 | 电子电器类 | LED 平板灯2 | 功率：≥40W，尺寸：600*600*35mm，色温：6500K | 个
12 | 电子电器类 | LED 平板灯3 | 功率：≥36W，尺寸：600*600*35mm，色温：6500K | 个
13 | 电子电器类 | LED 平板灯4 | 功率：≥40W，尺寸：595*595mm，色温：6500K | 个
14 | 电子电器类 | LED 平板灯5 | 功率：≥48W，尺寸：300*1200mm，色温：6500K | 个
15 | 电子电器类 | LED 平板灯6 | 功率：≥68W，尺寸：600*1200mm，色温：6500K | 个
16 | 电子电器类 | LED 灭蚊灯管 | 功率：≥3W，长度：59cm±1cm | 根
17 | 电子电器类 | LED 灯泡1 | 功率：≥10W E27 螺口，暖光 | 个
18 | 电子电器类 | LED 灯泡2 | 功率：≥9W E27 螺口 | 个
19 | 电子电器类 | LED 灯泡3 | 功率：≥18W E27 螺口 | 个
20 | 电子电器类 | LED 灯泡4 | 功率：≥36W E27 螺口 | 个
21 | 电子电器类 | LED 灯泡5 | 功率：≥45W E27 螺口 | 个
22 | 电子电器类 | LED 灯管 T8 1 | 功率：≥30W ，长度：120cm±1cm，色温：6500K | 根
23 | 电子电器类 | LED 灯管 T8 2 | 功率：≥12w ，长度：60cm±1cm，色温：6500K | 根
24 | 电子电器类 | LED 灯管 T8 3 | 功率：≥12w ，长度：90cm±1cm，色温：6500K | 根
25 | 电子电器类 | 灯管 T5 1 | 功率：≥38W ，长度：120cm±1cm，色温：6500K | 根
26 | 电子电器类 | 灯管 T5 2 | 功率：≥14w ，长度：60cm，色温：6500K | 根
27 | 电子电器类 | 灯管 T5 3 | 功率：≥21w ，长度：90cm，色温：6500K | 根
28 | 电子电器类 | 紫外线 灯管1 | 型号：T8/T5，功率40w，长度120cm | 根
29 | 电子电器类 | 紫外线 灯管2 | 型号：T8/T5，功率20w，长度61cm | 根
30 | 电子电器类 | 紫外线 灯管3 | 型号：T8/T5，功率30w，长度90cm | 根
31 | 电子电器类 | LED 筒灯 1 | 外观尺寸：150*43mm±5mm，材质铝，功率：≥12W， 开孔 12—13cm | 个
32 | 电子电器类 | LED 筒灯 2 | 外观尺寸：180*48mm±5mm，材质铝，功率：≥15W， 开孔 15—16cm | 个
33 | 电子电器类 | LED灯具模组1 | 功率 36W，色温：6500K | 个
34 | 电子电器类 | LED灯具模组2 | 功率 24W，色温：6500K | 个
35 | 电子电器类 | LED 防雨专用电源 | 功率：≥400W，输出电流：≥33A，输出电压：12V， 接线端子：9 位，散热方式：风扇冷却， 保护功能：短路，过压，过载，过流。 | 个
36 | 电子电器类 | LED 防雨专用电源 | 功率：≥100W，输出电流：≥33A，输出电压：12V， 接线端子：10 位，散热方式：风扇冷却， 保护功能：短路，过压，过载，过流。 | 个
37 | 电子电器类 | 一开单控开关 | 产品尺寸：86*86mm，一位单路开关 | 个
38 | 电子电器类 | 三孔插座 | 面板为PVC 阻燃材料，规格：三孔 16A | 个
39 | 电子电器类 | 三开单控开关 | 产品尺寸：86*86mm，三位单路开关 | 个
40 | 电子电器类 | 三联单控开关 | 面板为PVC 阻燃材料，三位单控，10A | 个
41 | 电子电器类 | 三联双控开关 | 面板为PVC 阻燃材料，三位双控，10A | 个
42 | 电子电器类 | 4联开关 | 面板为PVC 阻燃材料，四位单控，10A | 个
43 | 电子电器类 | 二开双控开关 | 产品尺寸：86*86mm，二位单路开关 | 个
44 | 电子电器类 | 二联单控开关 | 10A，阻燃 PC 材质，外观尺寸 86*86*8mm | 个
45 | 电子电器类 | 五孔插座 | 面板为PVC 阻燃材料，10A，250V | 个
46 | 电子电器类 | 双排五插座 | 面板为PVC 阻燃材料，10A，250V，尺寸：118*72mm， 双位五孔 | 个
47 | 电子电器类 | 三相交流接触器 | 线圈电压：220v，电流：32A，阻燃外壳 | 个
48 | 电子电器类 | 单开插座 | 产品尺寸：86*86mm，单开五孔插座 | 个
49 | 电子电器类 | 明装五孔插座 | 面板为PVC 阻燃材料，10A，250V | 个
50 | 电子电器类 | 主机电脑电源线 | 加粗线芯，阻燃PVC ，支持 2500W 大功率 ，2.5m | 个
51 | 电子电器类 | 变频电机 | 功率：≥5.5KW，规格：YVF132S-4 | 个
52 | 电子电器类 | 头灯LED | 材质：铝合金，电池：动力锂电池，机械变焦，智能电显，三档可调 | 个
53 | 电子电器类 | 工业风扇电机 | 档位：3 挡，材质：全铜电机，适用于750mm 风扇叶，双滚珠轴承，可摇头，电源线长度：≥3 米 | 个
54 | 电子电器类 | 水泵智能控制器 | 功率：4KW，三相 380V | 个
55 | 电子电器类 | 污水泵 | 功率≥750W，流量≥6.8m3/h，扬程≥12m，口径：50mm（2寸）， | 台
56 | 电子电器类 | 清水泵 | 功率≥750W，流量≥1.5m3/h，扬程≥22m，口径：25mm（1寸） | 台
57 | 电子电器类 | 漏电保护断路器1 | 型号：NXBLE-63YH 2P,C16 | 个
58 | 电子电器类 | 漏电保护断路器2 | 型号：NXBLE-63YH 2P,C20 | 个
59 | 电子电器类 | 漏电保护断路器3 | 型号：NXBLE-63YH 2P,C32 | 个
60 | 电子电器类 | 漏电保护断路器4 | 型号：NXBLE-63YH 2P,C40 | 个
61 | 电子电器类 | 漏电保护断路器5 | 型号：NXBLE-63YH 2P,C63 | 个
62 | 电子电器类 | 漏电保护断路器6 | 型号：NXBLE-63YH 3P,C32 | 个
63 | 电子电器类 | 漏电保护断路器7 | 型号：NXBLE-63YH 3P,C40 | 个
64 | 电子电器类 | 漏电保护断路器8 | 型号：NXBLE-63YH 3P,C63 | 个
65 | 电子电器类 | 漏电保护断路器9 | 型号：NXBLE-63YH 3P+N,C32 | 个
66 | 电子电器类 | 漏电保护断路器10 | 型号：NXBLE-63YH 3P+N,C40 | 个
67 | 电子电器类 | 漏电保护断路器11 | 型号：NXBLE-63YH 3P+N,C63 | 个
68 | 电子电器类 | 漏电保护断路器12 | 型号：NXBLE-63 2P,C16 | 个
69 | 电子电器类 | 漏电保护断路器13 | 型号：NXBLE-63 2P,C25 | 个
70 | 电子电器类 | 漏电保护断路器14 | 型号：NXBLE-63 2P,C32 | 个
71 | 电子电器类 | 漏电保护断路器15 | 型号：NXBLE-63 2P,C63 | 个
72 | 电子电器类 | 空气开关1 | 型号：NXB-63 3P,C32 | 个
73 | 电子电器类 | 空气开关2 | 型号：NXB-63 3P,C63 | 个
74 | 电子电器类 | 空气开关3 | 型号：NXB-63 3P,C100 | 个
75 | 电子电器类 | 空气开关4 | 型号：NXB-63 4P,C32 | 个
76 | 电子电器类 | 空气开关5 | 型号：NXB-63 4P,C63 | 个
77 | 电子电器类 | 空气开关6 | 型号：NXB-63 4P,C100 | 个
78 | 电子电器类 | 电池1 | 高伏碱性23A 12V 环保电池，无汞无镉，储存寿命不低于10 年，双重防漏，全钢防腐外壳+抗老化密封圈，高能正极融合精导石墨 | 个
79 | 电子电器类 | 电池2 | 纽扣LR44 无汞环保，储存寿命不低于 5 年 | 个
80 | 电子电器类 | 电池3 | 型号：6LR61，9V，碱性电池 | 个
81 | 电子电器类 | 电池4 | 高伏碱性27A 12V 环保电池，无汞无镉，储存寿命不低于10 年，双重防漏，全钢防腐外壳+抗老化密封圈，高能正极融合精导石墨 | 个
82 | 电子电器类 | 电池5 | 型号：CR2032 ，石墨烯纽扣电池 | 个
83 | 电子电器类 | 电池6 | 型号：CR2025 ，石墨烯纽扣电池 | 个
84 | 电子电器类 | 碳性电池 | 无汞环保 规格：1号电池 | 个
85 | 电子电器类 | 电磁阀 | 材质：铜，进水口带过滤网，4 分接口，20mm管（含管壁） | 个
86 | 电子电器类 | 电缆护导软线 | 标准：纯度为99.9%的金属铜，铜芯软线，2芯*1.5mm2 100米/圈 | 圈
87 | 电子电器类 | 电缆护导软线 | 标准：纯度为99.9%的金属铜，铜芯软线，2芯*2.5mm2 100米/圈 | 圈
88 | 电子电器类 | 空调插座 | 外壳材质：阻燃PC，功率 16A，4000W，插片材质： 精铜 | 个
89 | 电子电器类 | 精密空调高压开关 | 接通2.2MPa，断开 2.6MPa， 自动复位 | 个
90 | 电子电器类 | 船型开关 | 材质：PA66，银触点厚度≥0.8mm，挡位：2 挡 | 个
91 | 电子电器类 | 蓄电池 | 规格：≥12V65AH，电池寿命：≥5年，产品类别： 铅酸免维护 | 个
92 | 电子电器类 | 转换器插座 | 新国标转英标，高温阻燃，儿童保护门，铜片 | 个
93 | 电子电器类 | 配电箱指示灯 | 额定电流：≤20mA；安装孔径：22mm；工频耐压： 2.5KV 1min | 个
94 | 电子电器类 | 阴燃型国标电缆线 | 材质：无氧铜，额定电压：300/500V，3芯*2.5mm2 | 个
95 | 电子电器类 | 阻燃电缆1 | 标准：纯度为99.9%的金属铜，铜芯软线，4 芯*25mm2+1 芯*16 mm2 | 米
96 | 电子电器类 | 阻燃电缆2 | 标准：纯度为99.9%的金属铜，铜芯软线，4 芯*50mm2+1 芯*25 mm2 | 米
97 | 电子电器类 | 阻燃电缆3 | 标准：纯度为99.9%的金属铜，铜芯软线，5 芯*6mm2 | 米
98 | 电子电器类 | 阻燃电缆4 | 标准：纯度为99.9%的金属铜，铜芯软线，4 芯*16mm2+1 芯*10 mm2 | 米
99 | 电子电器类 | 阻燃电缆5 | 标准：纯度为99.9%的金属铜，铜芯软线，5 芯*4mm2 | 米
100 | 电子电器类 | 电线1 | 型号：ZC-BV1.5，高度纯铜，一圈100米 | 圈
101 | 电子电器类 | 电线2 | 型号：ZC-BV2.5，高度纯铜，一圈100米 | 圈
102 | 电子电器类 | 电线3 | 型号：ZC-BV4，高度纯铜，一圈100米 | 圈
103 | 电子电器类 | 电线4 | 型号：ZC-BV6，高度纯铜，一圈100米 | 圈
104 | 电子电器类 | 电线5 | 型号：ZC-BVR4，高度纯铜，一圈100米 | 圈
105 | 电子电器类 | 电线6 | 型号：ZC-BVR6，高度纯铜，一圈100米 | 圈
106 | 电子电器类 | 隔离开关 | NH4-250A/3P 型 | 个
107 | 电子电器类 | 电话线1 | 2芯，3m， | 根
108 | 电子电器类 | 电话线2 | 2芯，5m | 根
109 | 电子电器类 | 电话线3 | 2芯，10m | 根
110 | 电子电器类 | 电话线4 | 4芯，高度纯铜，一圈100米 | 根
111 | 电子电器类 | 插座检测器 | 常规 | 个
112 | 电子电器类 | 插座转换器 | 10A转16A | 个
113 | 电子电器类 | 漏电保护插座 | 额定电流：16A/10A，额定电压230V, 剩余动作电流时间<0.1s | 个
114 | 电子电器类 | 防爆插座 | 材质 ：压铸铝铝合金，防爆防腐防锈，防护等级：IP66 五孔，10A | 个
115 | 电子电器类 | 防爆开关1 | 材质 ：压铸铝铝合金，防爆防腐防锈，防护等级：IP65 三开 | 个
116 | 电子电器类 | 防爆开关2 | 材质 ：压铸铝铝合金，防爆防腐防锈，防护等级：IP65 单开 | 个
117 | 电子电器类 | 防爆开关3 | 材质 ：压铸铝铝合金，防爆防腐防锈，防护等级：IP65 双开 | 个
118 | 电子电器类 | 无影灯泡 | 规格WY 24V 25W，灯头BA150 | 个
119 | 电子电器类 | LED灯条 | 常规 | 个
120 | 电子电器类 | 开水壶电源线 | 适用电流10A，功率5000W，纯铜，长度1.5米 | 个
121 | 电子电器类 | 感应门禁开关 | 常规 | 个
122 | 电子电器类 | 无线门铃 | 自发电，空旷地传输距离≥200M, | 个
123 | 电子电器类 | 无线开关1 | 单开，1个主开关+1个随意贴 | 个
124 | 电子电器类 | 无线开关2 | 双开，1个主开关+2个随意贴 | 个
125 | 电子电器类 | 无线开关3 | 三开，1个主开关+3个随意贴 | 个
126 | 电子电器类 | 无线开关4 | 1接收器+无线开关 | 个
127 | 电子电器类 | 电表 | 单相电子式电能表，20（80）A | 个
128 | 电子电器类 | 门禁开关 | 常规 | 个
129 | 电子电器类 | 防爆灯罩 | 常规 | 个
130 | 电子电器类 | 电门感应开关 | 电源：AC/DC 12—30V，型号：CNB-218D | 个
131 | 电子电器类 | 10A插头 | 常规 | 个
132 | 电子电器类 | 16A插头 | 常规 | 个
133 | 电子电器类 | 排插1 | 3位总控，1米 | 个
134 | 电子电器类 | 排插2 | 8位总控，10米 | 个
135 | 电子电器类 | 排插3 | 8位总控，5米 | 个
136 | 电子电器类 | 排插4 | 8位总控，3米 | 个
137 | 电子电器类 | 排插5 | 8位总控，1.8米 | 个
138 | 电子电器类 | LED灯带 | 电压DC24，正白光，自粘式 | 个
139 | 电子电器类 | 24v电源 | 输入电压220，输出电压24v，输出功率100W | 个
140 | 电子电器类 | 12v电源 | 输入电压220，输出电压12v，输出功率100W | 个
141 | 电子电器类 | 医用LED灯 | 铝材边框，密封，功率：≥48W，尺寸：300*1200mm，色温：6500K | 个
142 | 电子电器类 | 卷盘线 | 额定电压 250V，最大功率2500W 高温阻燃，过热保护，纯铜，长度20m | 个
143 | 电子电器类 | 台灯 | 折叠式，灯泡螺口E27 | 个
144 | 电子电器类 | 有线门铃 | 常规 | 个
145 | 电子电器类 | 灯头 | 型号：E27 | 个
146 | 电子电器类 | 电源适配器1 | 9V1A，接口为：DC5.5*2.5/2.1MM | 个
147 | 电子电器类 | 电源适配器2 | 6V1A，接口为：DC5.5*2.5/2.1MM | 个
148 | 电子电器类 | 电源适配器3 | 9V1A，接口为：DC5.5*2.5/2.1MM | 个
149 | 电子电器类 | 瞳孔笔灯 | 带USB充电口，双光源 | 个
150 | 电子电器类 | 螺旋节能灯 | 功率：12W；电压：220V；电流：100MA；灯头：E27；管径：8mm 功率：≥50W | 个
151 | 电子电器类 | 计量泵 | 流量20L/H，电压220V | 台
152 | 电子电器类 | 计量泵 | 流量15L/H，电压220 | 台
153 | 电子电器类 | 测电笔 | 强磁，双用 | 个

## 办公用品（35个）
序号 | 物品分类 | 货物名称 | 技术参数 | 单位 | 单价（元）
1 | 办公用品 | A3打印纸 | 70g
2 | 办公用品 | A4单片L型文件夹 | 材质：PP
3 | 办公用品 | A4卡槽 | 材质：亚克力，横式/竖式
4 | 办公用品 | A4卡纸 160g
5 | 办公用品 | A4壁挂式翻页文件夹 | 5页
6 | 办公用品 | A4板夹 | 材质：PP塑料，尺寸 ≥225*315mm，横式/竖式
7 | 办公用品 | 相框1 | 木质5寸
8 | 办公用品 | 相框2 | 木质6寸
9 | 办公用品 | 相框3 | 木质7寸
10 | 办公用品 | 相框4 | 木质8寸
11 | 办公用品 | 相框5 | 木质10寸
12 | 办公用品 | 相框6 | 木质12寸
13 | 办公用品 | 相框7 | 木质16寸
14 | 办公用品 | 便利贴 | 规格：70g/㎡，76*76mm，100张/本
15 | 办公用品 | 切纸机 | 材质：冷轧钢板，规格300*250mm
16 | 办公用品 | 卡纸1 | 规格：A4,230g/㎡
17 | 办公用品 | 大卷纸盒 | 材质：ABS,3mm厚
18 | 办公用品 | 地胶带 | 材质：聚乙烯PE+喷气纺纱，宽度60mm
19 | 办公用品 | 警示胶带 | 黑黄斜纹≥48mm*10M
20 | 办公用品 | 胰岛素笔盒 | 材质：有机玻璃+金属，20孔
21 | 办公用品 | 马克笔 | 常规
22 | 办公用品 | 30cm钢直尺 | 常规
23 | 办公用品 | 会计凭证档案盒 | 600g无酸牛皮纸，26*16*5cm
24 | 办公用品 | 会计凭证封面 | 100g无酸牛皮纸，243*142mm
25 | 办公用品 | 亚克力卡牌1 | A4大小，竖向，T型抽拉式
26 | 办公用品 | 亚克力卡牌2 | A4大小，横向 ，T型抽拉式
27 | 办公用品 | 对讲机1 | 功率≥8w，频率400—480Hz，距离≥2km
28 | 办公用品 | 对讲机2 | 功率≥10w，频率20-20GHZ，距离≥10km
29 | 办公用品 | 桌垫1 | 700*1400mm，高透5.0
30 | 办公用品 | 桌垫2 | 700*1200mm，高透5.0
31 | 办公用品 | 应急电筒 | 最大流明1000—2000lm，充电型， 最长续航 5—10h
32 | 办公用品 | 病历夹 | ABS材质，330*235mm
33 | 办公用品 | 铆管 | 型号得力3844，尺寸5.8*500mm/100根
34 | 办公用品 | 空心钻刀 | 型号得力14740
35 | 办公用品 | 定位针 | 型号得力14667

## 家电设备类（30个）
序号 | 物品分类 | 货物名称 | 技术参数 | 单位 | 单价（元）
1 | 家电设备类 | 冰箱1 | 制冷方式：风冷，双开门，总容积≥170L | 台
2 | 家电设备类 | 冰箱2 | 制冷方式：直冷，双开门，总容积≥171L | 台
3 | 家电设备类 | 保险柜1 | 单开门，高1米，开锁方式 ：密码、钥匙 | 台
4 | 家电设备类 | 保险柜2 | 双开门，高0.8米，开锁方式 ：密码、钥匙 | 台
5 | 家电设备类 | 保险柜3 | 单开门，高350mm，开锁方式 ：密码、钥匙 | 台
6 | 家电设备类 | 吹干机 | 电压：220V，功率300w | 台
7 | 家电设备类 | 暖风机1 | 桌面式，功率≥1000w | 台
8 | 家电设备类 | 暖风机2 | 立式，功率≥2000w | 台
9 | 家电设备类 | 微波炉 | 电压：220V，功率≥700W，容量≥20L，底盘类型：平板式质保换新2年 | 台
10 | 家电设备类 | 电蒸锅 | 直径≥32cm，三层 | 台
11 | 家电设备类 | 电热水壶 | 1.5L，316不锈钢材质 | 个
12 | 家电设备类 | 手电筒1 | 电池容量≥3500mA，光照射程≥300m，亮度≥700lm | 个
13 | 家电设备类 | 手电筒2 | 电池容量≥4000mA，光照射程≥400m，亮度≥200lm | 个
14 | 家电设备类 | 换气扇 | 风量≥150m³/h，安装尺寸230—250mm，接管100mm | 个
15 | 家电设备类 | 管道换气扇 | 风量≥180m³/h，接管100mm | 个
16 | 家电设备类 | 小厨宝1 | 容量≥5L，功率2000W,8年 质保 | 台
17 | 家电设备类 | 小厨宝2 | 容量≥7L，功率2000W,8年 质保 | 台
18 | 家电设备类 | 小蜜蜂扩音器 | 常规 | 台
19 | 家电设备类 | 洗衣机 | 容量≥12KG | 台
20 | 家电设备类 | 电子体重秤 | 常规 | 个
21 | 家电设备类 | 电热水器 | 内胆材质：珐琅，容量40L，防水等级：IPX4， 功率：2000w，旋钮式，质保8年 | 个
22 | 家电设备类 | 录音座机 | 32G内存，自动答录，双接口 | 个
23 | 家电设备类 | 普通座机 | 双接口 | 个
24 | 家电设备类 | 管道风机1 | 口径200mm，风量1200m³/h，2500r/min 静压380Pa，电压220v | 个
25 | 家电设备类 | 管道风机2 | 口径145mm，风量540m³/h，2500r/min 静压380Pa，电压220v | 个
26 | 家电设备类 | 管道风机3 | 口径98mm，风量310m³/h，转速2500r/min 静压180Pa，电压220v | 个
27 | 家电设备类 | 气体检测仪 | 四合一监测（可燃气体、氧气、 硫化氢 、一氧化碳） | 个
28 | 家电设备类 | 电动喷雾器 | 20L，锂电高压泵10A | 个
29 | 家电设备类 | 电蚊拍 | 常规 | 个
30 | 家电设备类 | 切割式潜水泵 | 电压：3820V功率≥1.5kW，扬程≥15m， 口径50mm，有切割刀 | 台

## 棉织品（2个 ）
序号 | 物品分类 | 货物名称 | 技术参数 | 单位 | 单价（元）
1 | 棉织品 | 护士毛衣 | 全身加绒款 | 件
2 | 棉织品 | 羽绒服 | 鸭绒 | 件